## Phu luc 1-1
Phụ lục 1-1 GIÁ VẬT LIỆU TẠI NƠI SẢN XUẤT VÀ THÀNH PHỐ CAO LÃNH
(Kèm theo Thông báo số 747/TB-SXD ngày 04 tháng 4 năm 2023 của Sở Xây dựng tỉnh Đồng Tháp)
Stt | TÊN VẬT TƯ, MÃ HIỆU | TIÊU CHUẨN KỸ THUẬT | ĐƠN VỊ TÍNH | GIÁ NƠI SX (chưa bao gồm thuế VAT) | GIÁ TẠI TP. CAO LÃNH (chưa bao gồm thuế VAT)
(1) | (2) | (3) | (4) | (5) | (6)
A | NHÓM VẬT LIỆU CƠ BẢN
I | XI MĂNG CÁC LOẠI
1 | Xi măng Vicem Hà tiên 1 con lân PCB 40, bao 50kg (đơn giá khảo sát tại Doanh nghiệp tư nhân Hữu Tâm, địa chỉ: số 136 QL30, Phường Mỹ Phú, TP. Cao Lãnh, tỉnh Đồng Tháp; ĐT: 02773 858699), áp dụng từ ngày 03/01/2023 | TCVN 6260:2009 | kg |  | 1636.3636
2 | Xi măng INSEE PCB 40, bao 50kg (đơn giá khảo sát tại Doanh nghiệp tư nhân Hữu Tâm, địa chỉ: số 136 QL30, Phường Mỹ Phú, TP. Cao Lãnh, tỉnh Đồng Tháp), áp dụng từ ngày 03/01/2023 | TCVN 6260:2009 | kg |  | 1690.9091
3 | Chi nhánh Công ty Cổ phần xây lắp An Giang (Nhà máy xi măng An Giang ACIFA) Đ/c: số 2435 Trần Hưng Đạo, Tổ 01, Khóm Đông Thạnh B, Phường Mỹ Thạnh, TP. Long Xuyên, tỉnh Ang Giang - Nhà phân phối tại Đồng Tháp: Công ty TNHH Xây dựng Thương mại AN ĐỒNG, số 71 Nguyễn Sinh Sắc, khóm Hoà Khánh, Phường 2, Tp. Sa Đéc; Điện thoại: 0939117827 (chị Phương). Áp dụng từ ngày 01/3/2023 theo Bảng niêm yết giá số 0103/CV-2023 ngày 01/3/2023 của Công ty
| Xi măng ACIFA PCB 30, bao 50kg | QCVN 16:2019/BXD | kg |  | 1364
| Xi măng ACIFA PCB 40, bao 50kg | QCVN 16:2019/BXD | kg |  | 1455
| Xi măng ACIFA PCB 50 (bền sun phát), bao 50kg | QCVN 16:2019/BXD | kg |  | 1545
4 | Xi măng LAVICA PCB 40, bao 50kg (đơn giá do Công ty cung cấp) địa chỉ: Tổ 5, ấp Tân Định, xã Tân Thành, huyện Lai Vung, tỉnh Đồng Tháp; ĐT: 0932 999546; áp dụng từ tháng 01/2023 theo Bảng báo giá của Công ty | TCVN 6260:2009 | kg |  | 1490.9091
5 | Xi măng STARMAX PCB 40, bao 50kg (áp dụng từ ngày 01/4/2022, chưa bao gồm vận chuyển (theo CV số 07.DKG/CV/STARCEMT của Công ty TNHH Vật Liệu Xây Dựng Xi Măng SCG Việt Nam - địa chỉ: Tầng 9, Tòa nhà An Phú 117 – 119 Lý Chính Thắng, Phường 7, Quận 3, TP. Hồ Chí Minh. | TCVN 6260:2009 | kg
(Tạm thời không công bố giá từ tháng 03/2023 do Công ty không gửi báo giá để Sở Xây dựng công bố)
6 | Công ty cổ phần xi măng Tây Đô - Địa chỉ: Km 14, Quốc lộ 91, Phường Phước Thới, Quận Ô Môn, TP. Cần Thơ) - (áp dụng từ tháng 4/2022 (theo CV số 02/2023/TB.TT-XMTĐ ngày 01/01/2023 của Công ty) | TCVN 6260:2009
| Xi măng Tây Đô PCB 40 |  | kg |  | 1554.5455
| Xi măng Tây Đô PCB 40 cao cấp |  | kg |  | 1754.5455
| Xi măng Hà tiên 2 - Cần Thơ PCB 40 |  | kg |  | 1572.7273
| Xi măng Hà tiên 2 - Cần Thơ đa dụng PCB 40 |  | kg |  | 1554.5455
6 | Xi măng Công Thanh PCB40, bao 50kg (theo Bảng báo giá số 338/22/BBG/XMCT-KD ngày 22/12/2021 của Công ty cổ phần xi măng Công Thanh - Địa chỉ: Thôn Tam Sơn, Xã Tân Trường, Huyện Tĩnh Gia, Tỉnh Thanh Hoá. ) | TCVN 6260:2009
Tạm thời không công bố giá từ tháng 10/2022 do Công ty không báo giá để Sở Xây dựng công bố
7 | Xi măng FICO PCB40, bao 50kg (áp dụng từ ngày 01/8/2022 theo CV của Công ty cổ phần xi măng Fico - YTL - Địa chỉ Nhà máy XM Tây Ninh: ấp Cây Cầy, xã Tân Hòa, huyện Tân Châu, tỉnh Tây Ninh), giá bán tại nhà máy xi măng Tây Ninh (Tú Như - ĐT: 028 38212872) | TCVN 6260:2009
| FICO PCB 40 | QCVN 16:2019/BXD | kg |  | 1920
| FICO Supreme Power PCB 40 | QCVN 16:2019/BXD | kg |  | 2040
| FICO Supreme Power PCB 40 | QCVN 16:2019/BXD | kg |  | 1920
8 | Công ty TNHH MTV xi măng Hạ Long - Địa chỉ: Xã Thống Nhất, Thành phố Hạ Long, tỉnh Quảng Ninh, ĐT: 02033.699.240-0974 506633 (Chị Thúy), áp dụng từ 01/01/2023, theo CV số 2377/TB-KDTT ngày 19/12/2022 của Công ty, giá bán tại nhà máy, đ/c: Lô C25, KCN Hiệp Phước, H. Nhà Bè, TPHCM | TCVN 6260:2009
| Xi măng Hạ Long PCB 40, bao 50kg | QCVN 16:2019/BXD; TCVN 6260:2020 | kg |  | 1345.4545
| Xi măng Hạ Long PCB 50, dạng rời | QCVN 16:2019/BXD; TCVN 6260:2020 | kg |  | 1318.1818
| Xi măng Sài Gòn PCB40-MS (XM pooclăng hỗn hợp bền Sunphat), bao 50kg (áp dụng từ tháng 12/2018, theo CV số 64/CV/2018 ngày 12/12/2018 của Công ty cổ phần Phát triển Sài Gòn - Địa chỉ: 143/7D Ung Văn Khiêm, Phường 25, Quận Bình Thạnh, TP HCM) - (giá bán lẻ tại các công trình trên địa bàn tỉnh Đồng Tháp) | TCVN 7711:2007 | kg
(Tạm thời không công bố giá từ tháng 11/2022 do Công ty không gửi báo giá để Sở Xây dựng công bố)
9 | Xi măng Genwestco PCB 40, bao 50 kg (áp dụng từ ngày 01/5/2022 theo CV số 79/CV-XN ngày 24/4/2022 của Xí nghiệp 406 thuộc Công ty TNHH MTV 622 - Địa chỉ: Tổ 5, khóm 2, Phường Thành Phước, Thị xã Bình Minh, tỉnh Vĩnh Long; ĐT: 0984 309688: Nhựt Anh)
(Tạm thời không công bố giá từ tháng 03/2023 do Công ty không gửi báo giá để Sở Xây dựng công bố)
| PCB 40 | QCVN 16:2019/BXD | kg
| PCB 50 | QCVN 16:2019/BXD | kg
10 | Xi măng Thăng Long - (Công ty cổ phần xi măng Thăng Long - Đ/c: Lô A3, KCN Hiệp Phước, Long Thới, Nhà Bè, TPHCM; ĐT: 08 37800912, ; áp dụng từ ngày 01/7/2022) | QCVN 16:2019/BXD | kg |  | 1672.7273
11 | Xi măng Póoc lăng hỗn hợp PCB 40 và PCB 50 (bao 50kg) của Công ty TNHH MTV VLXD Xanh Hamaco; đ/c: KCN Sông Hậu, xã Đông Phú, huyện Châu Thành, tỉnh Hậu Giang | TCVN 6260:2009 | kg |  | 1527.7778
12 | Công ty cổ phần 720, đ/c: Đường Lê Hồng Phong, P. Bình Thủy, Q. Bình Thủy, TP. Cần Thơ; ĐT: 0918 415991 (A. Trường). Áp dụng từ tháng 3/2023 theo CV số 09/2023/GN của Công ty
| Các sản phẩm xi măng PCB 40 gồm: Cửu Long; Cửu Long 2; FUJIPRO; TOP ONE; Cần Thơ; Americancement; Mekong Cement; FCEM | QCVN 16:2019/BXD | kg |  | 1560
| PCB 40 GREENCEM | QCVN 16:2019/BXD | kg |  | 1540
| PCB 40 FUJIPRO cao cấp | QCVN 16:2019/BXD | kg |  | 1600
| PCB 40 FUJIPRO đa dụng | QCVN 16:2019/BXD | kg |  | 1580
13 | Chi nhánh Công ty TNHH Long Sơn tại Long An, Đ/C: Lô KB3, KCN Nhựt Chánh, xã Nhựt Chánh, H. Bến Lức, T. Long An; ĐT: 0888 803666 (A. Linh). Áp dụng từ ngày 05/5/2022 theo CV số 1196/TB ngày 22/4/2022 của Công ty
(Tạm thời không công bố giá từ tháng 03/2023 do Công ty không gửi báo giá để Sở Xây dựng công bố)
| Xi măng Long Sơn PCB40, bao 50kg | QCVN 16:2019/BXD | kg
| Xi măng Tam Sơn PCB40, bao 50kg | QCVN 16:2019/BXD | kg
14 | Công ty CP xi măng Đỉnh Cao, Đ/C: 36A, Phan Đăng Lưu, Phường 9, Q. Phú Nhuận, TPHCM: ĐT: 0987 877473. Áp dụng từ ngày 01/10/2022 theo Bảng niêm yết giá của Công ty
| Nhản hiệu: Tophome PCB 40 | QCVN 16:2019/BXD | kg |  | 1672.7273
15 | Công ty CP MTV VT, Đ/c: số 3, đường 43, Phường 4, Quận 4, TPHCM, ĐT: 0948 671027 (Chị Thắm), giá bán khu vực tỉnh Đồng Tháp, áp dụng từ ngày 21/11/2022 theo Bảng niêm yết giá của Công ty.
| Xi măng Póoc lăng PCB 40 | QCVN 16:2019/BXD | kg |  | 1800
II | CÁT CÁC LOẠI
1 | Tại nơi khai thác, có phí môi trường (Phụ lục 1-3: Địa chỉ mỏ cát và trữ lượng mỏ cát)
a | Cát san lấp:
| Cty CP Xây lắp & VLXD Đồng Tháp, TP Cao Lãnh (khu vực sông Tiền), áp dụng từ ngày 20/02/2023 theo Bảng thông báo giá số 69/TB-CTY ngày 17/02/2023 của Công ty Xây lắp. |  | " | 63636.3636
| Cty CP Xây lắp & VLXD Đồng Tháp, TP Cao Lãnh (khu vực sông Hậu), áp dụng từ ngày 20/02/2023 theo Bảng thông báo giá số 69/TB-CTY ngày 17/02/2023 của Công ty Xây lắp. |  | " | 54545.4545
b | Cát san lấp (tham khảo Thông báo giá VLXD số 801/TB-SXD ngày 10/3/2023 của Sở Xây dựng An Giang): Giá bán tại mỏ, đã bao gồm: Thuế GTGT, thuế tài nguyên, phí BVMT, phí khai thác, phí bốc lên phương tiện bên mua.
Công ty Cổ phần xây lắp An Giang (ACC), đ/c: số 316/1A, Trần Hưng Đạo, Phường Mỹ Long, TP. Long Xuyên : Mỏ cát trên sông Tiền thuộc xã Vĩnh Xương, thị xã Tân Châu và mỏ cát trên sông Hậu thuộc xã Mỹ Hòa Hưng, TP. Long Xuyên, tỉnh An Giang
| Cát san lấp (cát đen), tạp chất ≤5% |  | m3 |  | 88000
| Cát san lấp (cát đen), tạp chất 5%-15% |  | m3 |  | 79200
| Cát san lấp (cát đen), tạp chất ≥5% |  | m3 |  | 66000
Công ty TNHH Xây dựng Thương mại Hải Toàn, đ/c: số 183/4, Trần Hưng Đạo, Phường Mỹ Bình, TP. Long Xuyên: Mỏ cát tại xã Tấn Mỹ, huyện Chợ Mới, tỉnh An Giang
| Cát san lấp (cát đen) |  | m3 |  | 79200
Công ty TNHH Tân Lê Quang: Mỏ cát trên sông Hậu thuộc xã Bình Thủy, huyện Châu Phú và xã Mỹ Hội Đông, huyện Chợ Mới, tỉnh An Giang
| Cát san lấp (cát đen) |  | m3 |  | 79200
Công ty TNHH MTV Môi trường Vạn Hưng Tùng; đ/c: số 19A, Trần Nhật Duật, Phường Mỹ Long, TP. Long Xuyên: Mỏ cát tại xã Mỹ Hòa Hưng, huyện Chợ Mới, tỉnh An Giang
| Cát san lấp (cát đen) |  | m3 |  | 79200
c | Cát san lấp (tham khảo Thông báo giá VLXD số 636/SXD-QLXD ngày 08/3/2023 của Sở Xây dựng Cần Thơ): Công ty TNHH MTV & XD Minh Khang; Đ/c: 391 KV Thới An, P. Thuận Giao, Q. Thốt Nốt, TP. Cần Thơ, ĐT:0911606686, Giá bán tại mỏ chưa bao gồm thuế GTGT (Mỏ cát Trường Thọ thuộc khu vực Tân An-Phước Lộc, P. Tân Lộc, Q. Thốt Nốt, TP. Cần Thơ.
d | Cát xây dựng của Cty CP Xây lắp & VLXD Đồng Tháp: áp dụng từ ngày 20/02/2023 theo Bảng thông báo giá số 69/TB-CTY ngày 17/02/2023 của Công ty Xây lắp (đã được Sở Xây dựng Đồng Tháp tiếp nhận hồ sơ công bố hợp quy tại Công văn số 465/TB-SXD ngày 31/3/2020)
| Cát vàng xây dựng (Cát hạt trung) - khai thác tại mỏ cát thuộc khu vực xã Thường Phước 1, huyện Hồng Ngự |  | m3 | 104545.4545
| Cát đen xây dựng (Cát hạt nhuyễn) - khai thác tại mỏ cát thuộc các khu vực khác |  | m3 | 90909.0909
2 | Tại cửa hàng kinh doanh VLXD của Công ty cổ phần XL&VLXD Đồng Tháp. Áp dụng từ ngày 01/01/2023 theo Thông báo số 112/BMC.PKD ngày 30/12/2022 của Công ty, đơn giá chưa bao gồm phí vận chuyển đến công trình
a | Giá bán tại cửa hàng kinh doanh VLXD Cao Lãnh (Tắc Thầy Cai - TPCL)
| Cát san lấp (sông Tiền) |  | m3 |  | 136363
| Cát đen xây dựng |  | m3 |  | 172727
| Cát vàng xây dựng |  | m3 |  | 218181
b | Cát xây dựng: Tại cửa hàng kinh doanh VLXD Trần Quốc Toản - Phường 11 - TPCL
| Cát san lấp (sông Tiền) |  | m3 |  | 145454
| Cát đen xây dựng |  | m3 |  | 181818
| Cát vàng xây dựng |  | m3 |  | 200000
| Cát qua sàng rửa |  | m3 |  | 236364
3 | Công ty cổ phần Đầu tư và Phát triển Hoàng Minh - Chi nhánh Đồng Tháp; ĐT: 0961 980831 (A. Minh). Áp dụng từ ngày 25/5/2022 theo Công văn số CV02/CBG, ngày 25/5/2022 của Công ty (đã được Sở Xây dựng Đồng Tháp tiếp nhận hồ sơ công bố hợp quy tại Công văn số 906/TB-SXD ngày 21/4/2022); giá bán tại xã Thường Phước 1, Huyện Hồng Ngự, tỉnh Đồng Tháp.
| Cát vàng xây dựng nhập khẩu từ Camphuchia (cát tự nhiên (cát sông) dùng cho bê tông (đạt yêu cầu chỉ tiêu kỹ thuật bê tông cấp >B30) và vữa | QCVN 16:2019/BXD | m3 |  | 309000
III | ĐÁ CÁC LOẠI
1 | Công ty cổ phần Xây lắp & VLXD Đồng Tháp. Áp dụng từ ngày 01/01/2023 theo Thông báo số 112/BMC.PKD ngày 30/12/2022 của Công ty, đơn giá chưa bao gồm phí vận chuyển đến công trình
* Tại cửa hàng kinh doanh VLXD Trần Quốc Toản - Phường 11 - TPCL
a | Đá 1 x 2
| Tân Cang |  | m3 |  | 413636
(2): Thạnh Phú - Đồng Nai; (4): "; (6): 354545 | 389999.5
b | Đá 4 x 6
(2): Thạnh Phú - Đồng Nai; (4): "; (6): 309090 | 339999
c | Đá 0 x 4
| Thạnh Phú - Đồng Nai |  | m3 |  | 277272
d | Đá mi sàn
| Thạnh Phú - Đồng Nai |  | m3 |  | 300000
đ | Đá mi cát
| Thạnh Phú - Đồng Nai |  | m3 |  | 300000
e | Đá mi bụi |  | "
| Thạnh Phú - Đồng Nai |  | " |  | 272727
* Tại cửa hàng kinh doanh VLXD Cao Lãnh (Tắc Thầy Cai - TPCL)
a | Đá 1 x 2
| Tân Cang |  | m3 |  | 454545
(2): Thạnh Phú - Đồng Nai; (4): "; (6): 363636 | 399999.6
| Bình Dương |  | " |  | 336363
b | Đá 4 x 6
| Antraco |  | " |  | 363636
| Biên hòa |  |  |  | 436363
(2): Thạnh Phú - Đồng Nai; (4): "; (6): 309090 | 339999
c | Đá 0 x 4
| Thạnh Phú - Đồng Nai |  | m3 |  | 281818
| Bình Dương |  | " |  | 263636
| Antraco |  | " |  | 327272
d | Đá mi sàn
| Thạnh Phú - Đồng Nai |  | m3 |  | 300000
đ | Đá mi bụi |  | "
| Thạnh Phú - Đồng Nai |  | " |  | 254545
IV | GẠCH XÂY CÁC LOẠI
| Gạch kiếng, KT: 20 x 20cm |  | viên |  | 43518.5185
* Gạch không nung
1 | Gạch bê tông khí chưng áp (AAC) Công ty CP gạch khối Tân Kỹ Nguyên - Đơn vị phân phối khu vực Đồng Tháp: Công ty TNHH Xây dựng Thương mại AN ĐỒNG, số 71 Nguyễn Sinh Sắc, khóm Hoà Khánh, Phường 2, Tp. Sa Đéc; Điện thoại: 0939117827 (chị Phương). Áp dụng từ ngày 01/3/2023 theo Bảng niêm yết giá số 0103/CV-2023 ngày 01/3/2023 của Công ty. (giá đã bao gồm chi phí vận chuyển đến công trình khu vực tỉnh Đồng Tháp)
| Gạch bê tông khí chưng áp (AAC)- EBlock – Rn = 3.5 Mpa: Quy cách: 7.5x20x60cm; 8x20x60cm; 10x20x60cm; 20x20x60cm | QCVN 16:2019/BXD/ TCVN 6477:2016 | m3 |  | 1590909
| Gạch bê tông khí chưng áp (AAC)- EBlock – Rn = 5 Mpa: Quy cách: 7.5x20x60cm; 8x20x60cm; 10x20x60cm; 20x20x60cm | QCVN 16:2019/BXD/ TCVN 6477:2016 | m3 |  | 1772727
| Gạch bê tông khí chưng áp (AAC)- EBlock – Rn = 7.5 Mpa: Quy cách: 7.5x20x60cm; 8x20x60cm; 10x20x60cm; 20x20x60cm | QCVN 16:2019/BXD/ TCVN 6477:2016 | m3 |  | 2681818
| Vữa xây chuyên dụng | TCVN 9028:2011 | kg |  | 4818
| Vữa tô chuyên dụng | TCVN 9028:2011 | kg |  | 4367
| Foam bọt chèn khe (chai 750ml) |  | chai |  | 77273
| Bass neo tường |  | cái |  | 4545
| Lưới thủy tinh |  | m |  | 10909
2 | Công ty TNHH MTV Xây lắp An Giang - Đơn vị phân phối khu vực Đồng Tháp: Công ty TNHH Xây dựng Thương mại An Đồng, số 71 Nguyễn Sinh Sắc, khóm Hoà Khánh, Phường 2, Tp. Sa Đéc; Điện thoại: 0939 117827 (chị Phương). Áp dụng từ ngày 01/3/2023 theo CV số 0103/CV/2023 ngày 01/3/2023 của Công ty An Đồng. (giá đã bao gồm chi phí vận chuyển đến công trình khu vực tỉnh Đồng Tháp)
| - Gạch bê tông đặc, Mác 100 | QCVN 16:2019/BXD/ TCVN 6477:2016
| KT: 40x80x180 | " | viên |  | 1198.1818
| KT: 45x90x190 | " | " |  | 1404.5455
| KT: 50x100x190 | " | " |  | 1404.5455
| - Gạch bê tông rỗng, Mác 75 | QCVN 16:2019/BXD/ TCVN 6477:2016
| 02 lỗ, KT: 80x80x180 | " | " |  | 1446.3636
| 04 lỗ, KT: 80x80x180 | " | " |  | 1487.2727
| 03 lỗ, KT: 100x190x390 | " | " |  | 6611.8182
| 03 lỗ, KT: 190x190x390 | " | " |  | 11570
| 03 lỗ, KT: 90x90x190 | " | " |  | 6611.8182
| 04 lỗ, KT: 90x90x190 | " | " |  | 6611.8182
| - Gạch bê tông khí chưng áp | QCVN 16:2019/BXD
| Eblock-Rn=3.5MPA | " | m3 |  | 1620370.3704
| Eblock-Rn=5.0MPA | " | m3 |  | 1712962.963
| Eblock-Rn=7.5MPA | " | m3 |  | 2083333.3333
| Vữa xây chuyên dụng 25kg/bao | TCVN 9028:2011 | kg |  | 4907.4074
| Vữa tô chuyên dụng 25kg/bao | TCVN 9028:2011 | kg |  | 4444.4444
| Poam bọt chèn khe, chai 750ml | " | chai |  | 78703.7037
| Bas neo tường | " | cái |  | 4629.6296
| Lưới thủy tinh | " | m |  | 11111.1111
| Gạch bê tông đặc, KT 40x80x180mm, Mác 75 | QCVN 16:2019/BXD/ TCVN 6477:2016 | viên |  | 1361.1111
| Gạch bê tông 4 lỗ, KT 80x80x180mm, Mác 75 | " | " |  | 1787.037
| Gạch bê tông Block, KT 90x190x390mm, Mác 75 | " | " |  | 8879.6296
| Gạch bê tông Block, KT 100x200x400mm, Mác 75 | " | " |  | 9527.7778
| Gạch bê tông Block, KT 190x190x390mm, Mác 75 | " | " |  | 15787.037
| Gạch bê tông Block, KT 200x200x400mm, Mác 75 | " | " |  | 15787.037
3 | Công ty TNHH Gạch Mới Đồng Tháp, địa chỉ nhà máy sản xuất: ấp Tân Thuận A, xã Tân Mỹ, huyện Lấp Vò tỉnh Đồng Tháp. Điện thoại: 0277 6561777, áp dụng từ ngày 01/02/2022 theo báo giá của Công ty.
(Tạm thời không công bố giá từ tháng 03/2023 do Công ty không gửi báo giá để Sở Xây dựng công bố)
| - Gạch bê tông cốt liệu | QCVN 16:2019/BXD | viên
| Gạch thẻ đặc, KT: 40x80x180, M75 | " | " | 1065
| Gạch thẻ đặc, KT: 50x100x190, M75 | " | " | 1204
| Gạch thẻ đặc, KT: 50x100x200, M75 | " | " | 1242
| Gạch thẻ đặc, KT: 40x80x180, M100 | " | " | 1112
| Gạch thẻ đặc, KT: 50x100x190, M100 | " | " | 1250
| Gạch thẻ đặc, KT: 50x100x200, M100 | " | " | 1297
| Gạch ống 4 lỗ, KT: 80x80x180, M75 | " | viên | 1343
| Gạch Block 20, KT: 190x190x390, M75 | " | " | 8797
| Gạch Block 10, KT: 100x190x390, M75 | " | " | 4908
4 | Công ty Cổ phần xây dựng Bách Khoa, Địa chỉ: số 39 Trần Hưng Đạo, P.Mỹ Quý, TP.Long Xuyên, An Giang- Nhà máy bê tông Châu Thành: Ấp Bình Phú 2, Xã Bình Hòa, Huyện Châu Thành, An Giang; Điện thoại: 02963.835.787; 0931117067: Chị Thắm; 0907 636372 (A, Út) (đơn giá giao tại Nhà máy BT Châu Thành, áp dụng từ tháng 3/2023 theo Bảng báo giá của Công ty).
| - Gạch không nung | QCVN 16:2019/BXD
| KT: 80x80x180 (gạch ống) | " | viên | 1200
| KT: 50x100x190 (gạch thẻ) | " | " | 1150
| KT: 100x190x390 (gạch 03 lỗ) | " | " | 5200
| KT: 190x190x390 (gạch 03 lỗ) | " | " | 9800
| - Gạch vĩa hè | TCVN 7744: 2013
| KT: 400x400x30 (màu xám) | " | m2 | 84000
| KT: 400x400x30 (màu xanh, vàng, đỏ) | " | m2 | 89000
5 | Công ty Cổ phần địa ốc An Giang; đ/c: số 140, đường Phan Bội Châu, phường Bình Khánh, TP Long Xuyên, tỉnh An Giang; đt: 0909. 954316 (A. Nguyên), 0918. 515737 (A. Thành) (đơn giá áp dụng trên địa bàn tỉnh Đồng Tháp từ ngày 01/3/2023)
| Gạch 45mmx90mmx190mm, mác 75 | QCVN 16:2019/BXD | viên |  | 1370
| Gạch 100mmx190mmx390mm, mác 75 | " | viên |  | 6880
| Gạch 190mmx190mmx390mm, mác 75 | " | viên |  | 12180
6 | Công ty TNHH Khoa học công nghệ HIDICO; đ/c: số 01-03, Hồ Biểu Chánh, khu 500 căn, phường Mỹ Phú, TP Cao Lãnh, Đồng Tháp; đt: 0939. 084884 (A. Cường), (giá bán đến công trình khu vực trung tâm các huyện, TP trong tỉnh Đồng Tháp, áp dụng từ tháng 10/2022)
| Gạch Blốc bê tông bọt, mác 3.5MPa | TCVN 9029:2017 | m3 |  | 1700000
| Gạch Blốc bê tông bọt, mác 5.0MPa | TCVN 9029:2017 | m3 |  | 1850000
| Vữa xây (bao 50kg) | TCVN 9028:2011 | bao |  | 240000
7 | Công ty TNHH Sản xuất Thương mại và Xây dựng Gạch Tân Nghĩa - đ/c: số 419, tổ 17, ấp 2, xã Tân Nghĩa, H. Cao Lãnh, Đồng Tháp - ĐT: 0974 538805 (A. Tân), áp dụng từ tháng 02/2022
(Tạm thời không công bố giá từ tháng 03/2023 do Công ty không gửi báo giá để Sở Xây dựng công bố)
| Gạch Terazo vĩa hè: 400x400x32 | TCVN 7744: 2013 | m2 |  | 92000
V | SẮT, THÉP CÁC LOẠI
1 | Chi nhánh Công ty TNHH Tập Đoàn Đầu tư Hoa Sen tại Cao Lãnh. Đ/c: Quốc lộ 30, P. Mỹ Phú, TP. Cao Lãnh; ĐT: 0277.3857316 - 02773.857317, 0795 411466 (Trang) đơn giá chưa bao gồm chi phí vận chuyển (áp dụng từ ngày 01/02/2022 theo Bảng báo giá của Công ty).
(Tạm thời không công bố giá từ tháng 03/2023 do Công ty không gửi báo giá để Sở Xây dựng công bố)
a | Xà gồ thép mạ kẽm Hoa Sen
| C 45x80, dày 1,8ly | JIS G3308 | kg |  | 32363.6
| C 45x80, dày 2,0ly | " | " |  | 31493.5714
| C 45x100, dày 1,8ly | " | " |  | 31493.5714
| C 45x100, dày 2,0ly | " | " |  | 31378.3871
| C 45x125, dày 1,8ly | " | " |  | 31378.3871
| C 45x125, dày 2,0ly | " | " |  | 30909.1429
| C 45x150, dày 2,0ly | " | " |  | 30149.6203
b | Thép hộp vuông mạ kẽm
| 14x14, dày 1,1 ly | JIS G3308 | kg |  | 29035.7414
| 20x20, dày 1,2 ly | " | " |  | 29004.2857
| 25x25, dày 1,2 ly | " | " |  | 28824.7655
| 30x30, dày 1,4 ly | " | " |  | 28964.3909
| 40x40, dày 1,4 ly | " | " |  | 28864.2928
| 50x50, dày 1,4 ly | " | " |  | 28899.686
| 75x75, dày 1,4 ly | " | " |  | 28890.9948
c | Thép hộp chữ nhật mạ kẽm
| 13x26, dày 1,1 ly | JIS G3308 | kg |  | 28936.6048
| 20x40, dày 1,4 ly | " | " |  | 28964.3909
| 25x50, dày 1,4 ly | " | " |  | 28956.1905
| 30x60, dày 1,4 ly | " | " |  | 28871.3911
| 40x80, dày 1,4 ly | " | " |  | 28904.0962
| 50x100, dày 1,4 ly | " | " |  | 28923.4868
| 60x120, dày 1,4 ly | " | " |  | 28911.4163
d | Thép ống mạ kẽm nhúng nóng
| Phi 21 dày 1,4 ly | JIS G3308 | kg |  | 28824.878
| Phi 27 dày 1,4 ly | " | " |  | 28854.4933
| Phi 34 dày 1,4 ly | " | " |  | 28844.812
| Phi 42 dày 1,4 ly | " | " |  | 28940.2367
| Phi 49 dày 1,4 ly | " | " |  | 28955.5326
| Phi 60 dày 1,4 ly | " | " |  | 28877.8878
| Phi 76 dày 1,4 ly | " | " |  | 28882.5521
| Phi 90 dày 1,8 ly | " | " |  | 28922.0486
2 | Công ty Cổ phần sản xuất thép VINA ONE . Đ/c: Quốc lộ 1A, ấp Voi Lá, xã Long Hiệp, huyện Bến Lức, tỉnh Long An; ĐT: 0903 002 655 (A. Lực). (áp dụng từ ngày 01/02/2023 theo Bảng thông báo giá của Công ty).
a | Vuông, hộp, ống đen Vina one
| Vuông hộp ống đen, độ dày 0.95-2.50mm | ASTM A500-JIS G3444 | kg |  | 22318.1818
| Vuông hộp ống đen, độ dày ≥ 2.55mm | " | " |  | 22136.3636
| Ống thép đen D168-Ø273mm, độ dày 4.00-10.00mm | " | " |  | 22318.1818
b | Vuông, hộp, ống kẽm Vina one
| Vuông hộp ống kẽm, độ dày 1.00-2.00mm | ASTM A500-JIS G3444 | kg |  | 22954.5455
| Vuông hộp ống kẽm, độ dày 2.05-3.00mm | " | " |  | 24863.6364
| Vuông hộp ống kẽm, độ dày 3.00-5.00mm | " | " |  | 25318.1818
| Vuông hộp ống kẽm, độ dày > 5.00mm | " | " |  | 25318.1818
c | Ống nhúng nóng Vina One D21-273mm
| Dày 2mm-10mm | ASTM A500-JIS G3444 | kg |  | 25045.4545
d | Thép hình cán nóng Vina One
| Thép hình cán nóng chữ U - V - I | ASTM A500-JIS G3444 | kg |  | 18227.2727
đ | Xà Gồ Mạ Kẽm Vina One
| C50 x 100, dày 2,0 ly | VNO - 03 | m |  | 71802.7273
| C50 x 150 dày 2,0 ly | VNO - 03 | " |  | 83139.0909
| C75 x 200 dày 2,0 ly | VNO - 03 | " |  | 106711.8182
| C85 x 250 dày 2,0 ly | VNO - 03 | " |  | 126400
e | Xà Gồ Mạ Kẽm Nhúng Nóng Vina One
| C50 x 100, dày 2,0 ly | ASTM A123 | m |  | 92711.8182
| C50 x 150 dày 2,0 ly | ASTM A123 | " |  | 109293.6364
| C75 x 200 dày 2,0 ly | ASTM A123 | " |  | 129690.9091
| C85 x 250 dày 2,0 ly | ASTM A1243 | " |  | 150946.3636
3 | CÔNG TY TNHH THÉP SEAH VIỆT NAM (địa chỉ: Số 7 đường 3A-KCN Biên Hòa II-tỉnh Đồng Nai; Điện thoại: 093 800 1413), đơn giá giao hàng tại Đồng Tháp, áp dụng từ ngày 11/3/2022 theo Bảng kê khai giá của Công ty
(Tạm thời không công bố giá từ tháng 03/2023 do Công ty không gửi báo giá để Sở Xây dựng công bố)
| - Ống thép đen (tròn, vuông, hộp) độ dày 1.0 đến 1.5 mm. D từ DN 10 đến DN 100 | BS 1387; ASTM A53/A500; JIS G3444/3452/3454; JIS C 8305; KS D 3507/3652; API 5L/5CT; UL6; ANSI C 80.1 | kg |  | 27700
| - Ống thép đen (tròn, vuông, hộp) độ dày 1.6 đến 1.9 mm. D từ DN 10 đến DN 100 |  | " |  | 26900
| - Ống thép đen (tròn, vuông, hộp) độ dày 2.0 đến 5.4 mm. D từ DN 10 đến DN 100 |  | " |  | 26600
| - Ống thép đen (tròn, vuông, hộp) độ dày 5.5 đến 6.35 mm. D từ DN 10 đến DN 100 |  | " |  | 26600
| - Ống thép đen (ống tròn) độ dày trên 6.35 mm. D từ DN 10 đến DN 100 |  | " |  | 26800
| - Ống thép đen độ dày từ 3.4 đến 8.2 mm. D từ DN 125 đến DN 200 | BS 1387; ASTM A53/A500; JIS G3444/3452/3454; JIS C 8305; KS D 3507/3652; API 5L/5CT | " |  | 27000
| - Ống thép đen độ dày trên 8.2 mm. D từ DN 125 đến DN 200 |  | " |  | 27600
| - Ống thép mạ kẽm nhúng nóng độ dày 1.6 đến 1.9 mm. D từ DN 10 đến DN 32 | BS 1387; ASTM A53/A500; JIS G3444/3452/3454; JIS C 8305; KS D 3507/3652; API 5L/5CT; UL6; ANSI C 80.1 | " |  | 33800
| - Ống thép mạ kẽm nhúng nóng độ dày 2.0 trở lên. D từ DN 40 đến DN 100 |  | " |  | 33000
| - Ống thép mạ kẽm nhúng nóng độ dày 1.6 đến 1.9 mm. D từ DN 10 đến DN 32 |  |  |  | 33600
| - Ống thép mạ kẽm nhúng nóng độ dày từ 2.0 đến 5.4 mm. D từ DN 40 đến DN 100 |  |  |  | 32800
| - Ống thép mạ kẽm nhúng nóng độ dày trên 5.4 mm. D từ DN 40 đến DN 100 |  | " |  | 32800
| - Ống thép mạ kẽm nhúng nóng độ dày 3.4 đến 8.2 mm. D từ DN 125 đến DN 200 | BS 1387; ASTM A53/A500; JIS G3444/3452/3454; JIS C 8305; KS D 3507/3652; API 5L/5CT | " |  | 33200
| - Ống thép mạ kẽm nhúng nóng độ dày trên 8.2 mm. D từ DN 125 đến DN 200 |  | " |  | 33800
| - Ống tôn kẽm (tròn, vuông, hộp) độ dày 1.0 đến 2.3 mm. D từ DN 10 đến DN 200 | BS 1387; ASTM A500; JIS G3444 | " |  | 27900
4 | CTY TNHH BA NỞ ĐỒNG THÁP, Đ/c: 434, Quốc lộ 30, ấp An Định, xã An Bình, huyện Cao Lãnh, tỉnh Đồng Tháp; ĐT: 02773 821139 (A. Lến). (áp dụng từ ngày 01/6/2022 theo Bảng thông báo giá của Công ty)
Thép hộp 40x80, độ dầy:
(2): 1.20 mm; (4): kg; (6): 28740.1575 |  |  | 12.7 | 365000
(2): 1.40 mm; (4): "; (6): 28651.2928 |  |  | 14.31 | 410000
(2): 1.80 mm; (4): "; (6): 28250.8924 |  |  | 19.61 | 554000
Thép hộp 50x100, độ dầy:
(2): 1.20 mm; (4): "; (6): 28490.9205 |  |  | 15.97 | 455000
(2): 1.40 mm; (4): "; (6): 28364.8498 |  |  | 17.98 | 510000
(2): 1.80 mm; (4): "; (6): 27899.4323 |  |  | 24.66 | 688000
Thép hộp 60x120, độ dầy:
(2): 1.40 mm; (4): "; (6): 28114.868 |  |  | 21.59 | 607000
(2): 1.80 mm; (4): "; (6): 28190.4119 |  |  | 29.62 | 835000
(2): Thép hộp 50x50, độ dầy 1.4mm; (4): kg; (6): 28787.8788 |  |  | 11.88 | 342000
(2): Thép hộp 75x75, độ dầy: 1.4mm; (4): "; (6): 28356.546 |  |  | 17.95 | 509000
(2): Thép hộp 90x90, độ dầy 1.4mm; (4): "; (6): 28075.8557 |  |  | 21.62 | 607000
Thép hộp 100x100, độ dầy:
(2): 1.80 mm; (4): "; (6): 28028.7167 |  |  | 33.43 | 937000
(2): 2.00 mm; (4): "; (6): 28025.9951 |  |  | 36.93 | 1035000
Ống thép Þ 60, độ dầy
(2): 1.40 mm; (4): "; (6): 28835.9788 |  |  | 11.34 | 327000
(2): 2.00 mm; (4): "; (6): 28388.598 |  |  | 17.19 | 488000
(2): 2.10 mm; (4): "; (6): 28367.5799 |  |  | 17.52 | 497000
Ống thép Þ 76, độ dầy
(2): 1.40 mm; (4): "; (6): 28601.2526 |  |  | 14.37 | 411000
(2): 3.20mm; (4): "; (6): 27203.7361 |  |  | 34.26 | 932000
Ống thép Þ 90, độ dầy
(2): 1.40 mm; (4): "; (6): 25420.1681 |  |  | 19.04 | 484000
(2): 2.00 mm; (4): "; (6): 27779.9303 |  |  | 25.81 | 717000
5 | Thép tròn các loại: Đơn giá khảo sát tại cửa hàng VLXD Thành Trung, địa chỉ: Quốc lộ 30, xã Mỹ Tân, TP. Cao Lãnh (gần cầu Kênh Cụt, ĐT: 02773 820850), theo Bảng niêm yết giá Tháng 03/2023 của Công ty
a | Thép Miền Nam (*):
| Thép cuộn Þ6 CT3 | TCVN 1651-1: 2008 | kg |  | 16545.4545 | 19200
| Thép cuộn Þ8 CT3 | " | " |  | 16500 | 19150
| Thép thanh vằn Þ10 SD 295 (dài 11,7m) | " | " |  | 15791.8796 | 16650.7363
| Thép thanh vằn Þ12 SD 295 (dài 11,7m) | " | " |  | 17267.2673 | 18229.7682
| Thép thanh vằn Þ14 SD 295 (dài 11,7m) | " | kg |  | 17376.5628 | 18344.282
| Thép thanh vằn Þ16 SD 295 (dài 11,7m) | " | " |  | 17229.2546 | 18289.5164
| Thép thanh vằn Þ18 SD 295 (dài 11,7m) | " | " |  | 17371.7949 | 18341.8803
| Thép thanh vằn Þ20 SD 295 (dài 11,7m) | " | " |  | 17391.6052 | 18363.9572
| Thép thanh vằn Þ22 SD 295 (dài 11,7m) | " | " |  | 17481.2138 | 18453.5077
| Thép thanh vằn Þ25 SD 295 (dài 11,7m) | " | " |  | 17617.9376 | 18596.9586
b | Thép liên doanh Vinakyoei (*):
| Thép cuộn Þ6 CT3 | TCVN 1651-1: 2008 | kg |  | 17272.7273 | 20200
| Thép cuộn Þ8 CT3 | " | " |  | 17227.2727 | 20150
| Thép thanh vằn Þ10 SD 295 (dài 11,7m) | Thép phi 6, phi 8: JIS:G3505-SWRW10; JIS:G3505-SWRW11; JIS:G3505-SWRW12; Thép phi 10-25: JIS:G3115-SD295A | " |  | 18146.8091 | 19324.2738
(2): Thép thanh vằn Þ12 SD 295 (dài 11,7m); (4): "; (6): 18008.393 | 19192.2692
(2): Thép thanh vằn Þ14 SD 295 (dài 11,7m); (4): "; (6): 17969.9089 | 19149.5373
(2): Thép thanh vằn Þ16 SD 295 (dài 11,7m); (4): "; (6): 17997.4034 | 19176.6742
(2): Thép thanh vằn Þ18 SD 295 (dài 11,7m); (4): "; (6): 17987.1795 | 19170.9402
(2): Thép thanh vằn Þ20 SD 295 (dài 11,7m); (4): "; (6): 17979.8609 | 19159.8325
(2): Thép thanh vằn Þ22 SD 295 (dài 11,7m); (4): "; (6): 18023.2892 | 19302.4723
(2): Thép thanh vằn Þ25 SD 295 (dài 11,7m); (4): "; (6): 18161.8382 | 19453.8795
6 | Công ty CP Tập đoàn VAS Nghi Sơn, đ/c Nhà máy: Khu Kinh tế Nghi Sơn, Phường Hải Thượng, TX. Nghi Sơn, tỉnh Thanh Hóa, ĐT: 035 863 8322 (Chị Thịnh), giá bán chưa bao gồm chi phí vận chuyển, áp dụng từ 06/02/2023.
| Thép cuộn Þ6 (CB240T) | TCVN 1651-1: 2008 | kg |  | 16700
| Thép cuộn Þ8 (CB240T) |  | kg |  | 16700
| Thép thanh vằn Þ10 (Gr40) | TCVN 1651-1: 2008 | kg |  | 16670
| Thép thanh vằn Þ12-20 (CB300V/Gr40) | ASTM A615/A615M-20 | kg |  | 16470
| Thép thanh vằn Þ10 (CB400/CB500) | ASTM A615/A615M-20 | kg |  | 16450
| Thép thanh vằn Þ12-32 (CB400/CB500) | ASTM A615/A615M-20 | kg |  | 16300
B | NHÓM THÀNH PHẨM - BÁN THÀNH PHẨM
I | CỐNG BTCT
1 | Công ty CP Xây lắp & VLXD Đồng Tháp (giá giao tại xưởng sản xuất trong KCN Trần Quốc Toản, trên phương tiện bên mua) áp dụng từ ngày 02/01/2023 (theo Thông báo số 01/TB.BMC-NMBT ngày 02/01/2023 của Công ty)
a | Cống bê tông vỉa hè, mác 300 | Tiêu chuẩn 22 TCN 272-05
| Cống BT ly tâm D300, dày 5cm | " | m | 245454.5455
| Cống BT ly tâm D400, dày 5cm | " | " | 290909.0909
| Cống BT ly tâm D600, dày 6cm | " | " | 445454.5455
| Cống BT ly tâm D800, dày 8cm | " | " | 718181.8182
| Cống BT ly tâm D1000, dày 9cm | " | " | 1000000
b | Cống bê tông 0,65 HL93 (cấp tải tương đương H10-X60) mác 300 | Tiêu chuẩn 22TCN 272-05
| Cống BT ly tâm D300, dày 5cm | " | m | 259090.9091
| Cống BT ly tâm D400, dày 5cm | " | " | 309090.9091
| Cống BT ly tâm D600, dày 6cm | " | " | 490909.0909
| Cống BT ly tâm D800, dày 8cm | " | " | 768181.8182
| Cống BT ly tâm D1000, dày 9cm | " | " | 1063636.3636
c | Cống bê tông HL93, (cấp tải tương đương H30-HK 80), mác 300 | Tiêu chuẩn 22TCN 272-05
| Cống BT ly tâm D300, dày 5cm | " | m | 270909.0909
| Cống BT ly tâm D400, dày 5cm | " | " | 322727.2727
| Cống BT ly tâm D600, dày 6cm | " | " | 550000
| Cống BT ly tâm D800, dày 8cm | " | " | 831818.1818
| Cống BT ly tâm D1000, dày 9cm | " | " | 1136363.6364
d | Gối cống
| D300 |  | cái | 113636.3636
| D400 |  | " | 122727.2727
| D600 |  | " | 145454.5455
| D800 |  | " | 195454.5455
| D1000 |  | " | 254545.4545
2 | Công ty TNHH XDCT Hùng Vương - Đ/c: số 435-437 Hòa Hảo, Phường 5, Quận 10, tp. Hồ Chí Minh, Điện thoại: 028.38534548, 028.38534546 (giá đã bao gồm chi phí vận chuyển, bốc dỡ hai đầu tới khu vực TP. Cao Lãnh và TP. Sa Đéc, tỉnh Đồng Tháp, áp dụng từ ngày 01/01/2021):
(Tạm thời không công bố giá từ tháng 8/2022 do Công ty không gửi báo giá để Sở Xây dựng công bố)
| Cống BT ly tâm mác 300 | Tiêu chuẩn 22 TCN 272-05
| D600 dày 6cm, vĩa hè | " | m |  | 650000
| D700 dày 8cm, vĩa hè | " | " |  | 871000
| D800 dày 8cm, vĩa hè | " | " |  | 1017000
| D1000 dày 10cm, vĩa hè | " | " |  | 1519000
| D1200 dày 10cm, vĩa hè | " | " |  | 2670000
| D1500 dày 10cm, vĩa hè | " | " |  | 3036000
| D600 dày 6cm, (H10-X 60) | TCVN 9113:2012 | m |  | 680000
| D700 dày 8cm, (H10-X 60) | " | " |  | 929000
| D800 dày 8cm, (H10-X 60) | " | " |  | 1103000
| D1000 dày 10cm, (H10-X 60) | " | " |  | 1656000
| D1200 dày 10cm, (H10-X 60) | " | " |  | 2893000
| D1500 dày 12cm, (H10-X 60) | " | " |  | 3829300
| D600 dày 6cm, (H30-XB 80) | " | " |  | 744000
| D700 dày 8cm, (H30-XB 80) | " | " |  | 965000
| D800 dày 8cm, (H30-XB 80) | " | " |  | 1185000
| D1000 dày 10cm, (H30-XB 80) | " | " |  | 1744000
| D1200 dày 10cm, (H30-XB 80) | " | " |  | 3005000
| D1200 dày 10cm, (H30-XB 80) | " | " |  | 4109000
2 | CÔNG TY TNHH MỘT THÀNH VIÊN BÊ TÔNG TICCO, Địa chỉ: Lô 1-6, Khu công nghiệp Mỹ Tho, cầu Bình Đức, Thành phố Mỹ Tho, Tiền Giang - ĐT: 0913.846 564 hoặc 0969.907 970 (A. Lợi) - đơn giá bao gồm chi phí vận chuyển đến TP. Cao Lãnh, áp dụng từ ngày 01/6/2022
Cống BT ly tâm mác 300
| D300 (loại L= 2,5m và 3m) vỉa hè, dày 5 cm | Tiêu chuẩn 22 TCN 18-79 | m |  | 288000
| D400 (loại L= 2,5m và 3m) vỉa hè, dày 5,5 cm | " | " |  | 375000
| D500 (loại L= 2,5m và 3m) vỉa hè, dày 6 cm | " | " |  | 484000
| D600 (loại L= 2,5m và 3m) vỉa hè, dày 7 cm | " | " |  | 561000
| D700 (loại L= 2,5m và 3m) vỉa hè, dày 8 cm | " | " |  | 772000
| D800 (loại L= 2,5m và 3m) vỉa hè, dày 8 cm | " | " |  | 858000
| D1.000 (loại L= 2,5m và 3m) vỉa hè, dày 10 cm | " | " |  | 1341000
| D300 (loại L= 2,5m và 3m) H10-X60, dày 5 cm | " | " |  | 288000
| D400 (loại L= 2,5m và 3m) H10-X60, dày 5,5 cm | " | " |  | 375000
| D500 (loại L= 2,5m và 3m) H10-X60, dày 6 cm | " | " |  | 540000
| D600 (loại L= 2,5m và 3m) H10-X60, dày 7 cm | " | " |  | 620000
| D700 (loại L= 2,5m và 3m) H10-X60, dày 8 cm | " | " |  | 900000
| D800 (loại L= 2,5m và 3m) H10-X60, dày 8 cm | " | " |  | 993000
| D1.000 (loại L=2,5m và 3m) H10-X60, dày 10 cm | " | " |  | 1449000
| D300 (loại L= 2,5m và 3m) H30-XB 80, dày 5 cm | " | " |  | 293000
| D400 (loại L= 2,5m và 3m) H30-XB 80, dày 5,5 cm | " | " |  | 391000
| D500 (loại L= 2,5m và 3m) H30-XB 80, dày 6 cm | " | " |  | 552000
| D600 (loại L= 2,5m và 3m) H30-XB 80, dày 7 cm | " | " |  | 627000
| D700 (loại L= 2,5m và 3m) H30-XB 80, dày 8 cm | " | " |  | 909000
| D800 (loại L= 2,5m và 3m) H30-XB 80, dày 8 cm | " | " |  | 1007000
| D1.000 (loại L= 2,5m và 3m)H30-XB 80, dày 10cm | " | " |  | 1477000
| Gối cống D300 | " | cái |  | 87000
| Gối cống D400 | " | cái |  | 98000
| Gối cống D500 | " | cái |  | 127000
| Gối cống D600 | " | cái |  | 146000
| Gối cống D700 | " | cái |  | 167000
| Gối cống D800 | " | cái |  | 182000
| Gối cống D1.000 | " | cái |  | 267000
3 | Công ty Cổ phần xây dựng Bách Khoa, Địa chỉ: số 39 Trần Hưng Đạo, P.Mỹ Quý, TP.Long Xuyên, An Giang - Nhà máy bê tông Châu Thành : Ấp Bình Phú 2 , Xã Bình Hòa , Huyện Châu Thành , An Giang; Điện thoại : 02963.835.787 ; Fax : 02963.833.787 (áp dụng từ tháng 3/2023 theo Bảng báo giá của Công ty).
| Cống BTLT D300, dày 50mm (cống dọc đường, hoạt tải 3x10-3 MPA) | TCVN 7888:2014 | m | 260000
| Cống BTLT D300, dày 50mm (cống qua đường, hoạt tải 65%HL93) | " | " | 270000
| Cống BTLT D400, dày 50mm (cống dọc đường, hoạt tải 3x10-3Mpa) | " | " | 307000
| Cống BTLT D400, dày 50mm (cống qua đường, hoạt tải 65%HL93) | " | " | 322000
| Cống BTLT D600, dày 60mm (cống dọc đường, hoạt tải 3x10-3Mpa) | " | " | 480000
| Cống BTLT D600, dày 60mm (cống qua đường, hoạt tải 65%HL93) | " | " | 520000
| Cống BTLT D800, dày 80mm (cống dọc đường, hoạt tải 3x10-3Mpa) | " | " | 740000
| Cống BTLT D800, dày 80mm (cống qua đường, hoạt tải 65%HL93) | " | " | 800000
| Cống BTLT D1000, dày 100mm (cống dọc đường, hoạt tải 3x10-3Mpa) | " | " | 1185000
| Cống BTLT D1000, dày 100mm (cống qua đường, hoạt tải 65%HL93) | " | " | 1280000
4 | Công ty cổ phần địa ốc An Giang; đ/c: số 140, đường Phan Bội Châu, phường Bình Khánh, TP Long Xuyên, tỉnh An Giang; ĐT: 0909. 954316 (A. Nguyên), 0918. 515737 (A. Thành) (đơn giá áp dụng trên địa bàn tỉnh Đồng Tháp từ ngày 01/3/2023)
a | Cống D600mm-dày 63mm, M=28MPA
| Cống dọc đường, hoạt tải 3x10-3 MPA | TCVN 9113:2012 | m |  | 559900
| Cống qua đường >H10, hoạt tải 65%HL93 | " | m |  | 615800
| Cống qua đường >H30, hoạt tải 100%HL93 | " | m |  | 659200
b | Cống D800mm-dày 80mm, M=28MPA
| Cống dọc đường, hoạt tải 3x10-3 MPA | TCVN 9113:2012 | m |  | 904700
| Cống qua đường >H10, hoạt tải 65%HL93 | " | m |  | 999800
| Cống qua đường >H30, hoạt tải 100%HL93 | " | m |  | 1117600
c | Cống D1000mm-dày 100mm, M=28MPA
| Cống dọc đường, hoạt tải 3x10-3 MPA | TCVN 9113:2012 | m |  | 1433700
| Cống qua đường >H10, hoạt tải 65%HL93 | " | m |  | 1604300
| Cống qua đường >H30, hoạt tải 100%HL93 | " | m |  | 1752200
d | Gối cống
| D600 |  | cái |  | 228900
| D800 |  | cái |  | 293400
| D1000 |  | cái |  | 378300
II | CỌC BTCT
1 | Cty CP Xây lắp & VLXD Đồng Tháp (giá giao lên phương tiện bên mua tại xưởng sản xuất -Khu CN Trần Quốc Toản - Phường 11) áp dụng từ ngày 02/01/2023 theo Thông báo số 01/TB.BMC-NMBT ngày 02/01/2023 của Công ty), ĐT: 02773 890366
| - Cọc BTCT 20x20cmx800N, M250 đá 1x2 Thạnh phú- Đồng Nai, thép chủ Þ14, sức chịu tải của cọc theo vật liệu tối đa 50 tấn |  | m | 263636.3636
| - Cọc BTCT 25x25cmx800N, M250 đá 1x2 Thạnh phú- Đồng Nai, thép chủ Þ16, sức chịu tải của cọc theo vật liệu tối đa 80 tấn |  | m | 365454.5455
| - Cọc BTCT 30x30cmx800N, M250 đá 1x2 Thạnh phú- Đồng Nai, thép chủ Þ18, sức chịu tải của cọc theo vật liệu tối đa 140 tấn |  | m | 463636.3636
2 | Cty CP XD MINH KHOA, Địa chỉ, Quốc lộ 30, Ấp An Định, Xã An Bình, Huyện Cao Lãnh, Tỉnh Đồng Tháp, ĐT: 02773 851516, sản xuất: giá giao trong nội ô Thành phố Cao Lãnh và Thị trấn Mỹ Thọ, áp dụng từ tháng 02/2022 theo Bảng báo giá của Công ty
(Tạm thời không công bố giá từ tháng 03/2023 do Công ty không gửi báo giá để Sở Xây dựng công bố)
(2): - Cọc BTCT 250x250, M250, thép chủ 4 Þ14 Thép Miền Nam, Thép đai xoắn Þ6 a (50÷100÷150 ), sức chịu tải cọc theo vật liệu tối đa 70 tấn; (4): m; (6): 277777.7778 |  | 300000
(2): - Cọc BTCT 250x250, M250, thép chủ 4 Þ16 Thép Miền Nam, Thép đai xoắn Þ6 a (50÷100÷150 ), sức chịu tải cọc theo vật liệu tối đa 80 tấn; (4): m; (6): 305555.5556 |  | 330000
3 | CÔNG TY TNHH MỘT THÀNH VIÊN BÊ TÔNG TICCO, Địa chỉ: Lô 1-6, Khu công nghiệp Mỹ Tho, cầu Bình Đức, Thành phố Mỹ Tho, Tiền Giang. áp dụng từ ngày 01/6/2022 - ĐT: 0913.846 564 hoặc 0969.907 970 (A. Lợi)
| Cọc ống D300 loại A: Thép cường độ cao, thép chủ: 6D7.1, thép đai: D3; Lcọc=12m; Bề dày thành: 60mm; Mặt bích: thép tấm dày 12mm; Manchon: cao 60mm, dày 1.5mm; Cường độ bê tông mác 60 Mpa. Tải trọng làm việc 50 tấn, tải trọng giới hạn 100 tấn. | JIS A 5335-1987 | md |  | 275000
| Cọc ống D350 loại A: Thép cường độ cao, thép chủ: 7D7.1, thép đai: D3; Lcọc=12m; Bề dày thành: 65mm; Mặt bích: thép tấm dày 12mm; Manchon: cao 60mm, dày 1.5mm; Cường độ bê tông mác 60 Mpa. Tải trọng làm việc 60 tấn, tải trọng giới hạn 120 tấn. |  | " |  | 360000
| Cọc ống D400 loại A: Thép cường độ cao, thép chủ: 10D7.1, thép đai: D3; Lcọc=12m; Bề dày thành: 80mm; Mặt bích: thép tấm dày 12mm; Manchon: cao 60mm, dày 1.5mm; Cường độ bê tông mác 60 Mpa. Tải trọng làm việc 80 tấn, tải trọng giới hạn 160 tấn. |  | " |  | 485000
| Cọc ống D500 loại A: Thép cường độ cao, thép chủ: 14D7.1, thép đai: D4; Lcọc=12m; Bề dày thành: 90mm; Mặt bích: thép tấm dày 14mm; Manchon: cao 100mm, dày 2mm; Cường độ bê tông mác 60 Mpa. Tải trọng làm việc 125 tấn, tải trọng giới hạn 205 tấn. |  | " |  | 760000
| Cọc ống D600 loại A: Thép cường độ cao, thép chủ: 18D7.1, thép đai: D4; Lcọc=12m; Bề dày thành: 100mm; Mặt bích: thép tấm dày 14mm; Manchon: cao 100mm, dày 2mm; Cường độ bê tông mác 60 Mpa. Tải trọng làm việc 170 tấn, tải trọng giới hạn 340 tấn. |  | " |  | 975000
| Cọc vuông BTCT 200x200mm; Thép chủ: 4D14, thép đai: D6; Lcọc=8m; BT mác 300 Thép tấm đầu cọc: 200x200mm, dày 6mm; Pvl = 50 tấn | JIS A 5335-1987 |  |  | 280000
| Cọc vuông BTCT 250x250mm; Thép chủ: 4D16, thép đai: D6; Lcọc=10m; BT mác 300 Thép tấm đầu cọc: 250x250mm, dày 6mm; Pvl = 85 tấn | " |  |  | 410000
| Cọc vuông BTCT 250x250mm; Thép chủ: 4D18, thép đai: D6; Lcọc=11.8m; BT mác 300 Thép tấm đầu cọc: 250x250mm, dày 6mm; Pvl=88 tấn | " |  |  | 440000
| Cọc vuông BTCT 300x300mm; Thép chủ: 4D18, thép đai: D6; Lcọc=11,8m; BT mác 300 Thép tấm đầu cọc: 300x300mm, dày 8mm; Pvl=115 tấn | " |  |  | 560000
| Cọc vuông BTCT 300x300mm; Thép chủ: 4D20, thép đai: D6; Lcọc=11.8m; BT mác 300 Thép bích đầu cọc: 300x300mm, dày 8mm; Pvl = 120 tấn | " |  |  | 610000
| Cọc vuông BTCT 350x350mm; Thép chủ: 4D20, thép đai: D6; Lcọc=8m. Thép tấm đầu cọc: 300x300mm, dày 8mm. | " |  |  | 720000
| Cọc vuông BTCT 350x350mm; Thép chủ: 4D22, thép đai: D6; Lcọc=11.8m. Thép tấm đầu cọc: 300x300mm, dày 8mm. | " |  |  | 740000
| Cọc ván BTCT dự ứng lực W225-A. Cáp cường: 8D12.7; Lcọc =6m. | " |  |  | 1065000
| Cọc ván BTCT dự ứng lực W300-A. Cáp cường: 10D12.7; Lcọc =10m. | " |  |  | 1265000
| Cọc ván BTCT dự ứng lực W350-A. Cáp cường độ cao: 14D12.7; Lcọc =12m. | " |  |  | 1580000
| Cọc ván BTCT dự ứng lực W400-A. Cáp cường độ cao: 16D12.7; Lcọc =12m. | " |  |  | 1780000
| Cọc ván BTCT dự ứng lực W500-A. Cáp cường độ cao: 16D15.2; Lcọc =14m. | " |  |  | 2250000
| Cọc ván BTCT dự ứng lực W600-A. Cáp cường độ cao: 20D15.2; Lcọc =16m. | " |  |  | 2580000
| Cọc ván BTCT dự ứng lực W740-A. Cáp cường độ cao: 28D15.2; Lcọc =20m. | " |  |  | 3140000
4 | Công ty Cổ phần xây dựng Bách Khoa, Địa chỉ: số 39 Trần Hưng Đạo, P.Mỹ Quý, TP.Long Xuyên, An Giang - Nhà máy bê tông Châu Thành : Ấp Bình Phú 2 , Xã Bình Hòa , Huyện Châu Thành , An Giang; Điện thoại : 02963.835.787 ; Fax : 02963.833.787; 0931 117 067 (Thắm) (đơn giá giao tại Nhà máy, áp dụng từ tháng 3/2023 theo Bảng báo giá của Công ty).
a | Cọc BT li tâm dự ứng lực
| D300 (Pdh = 63,3T; Pvl = 126,6T) | TCVN 7888:2014 | m | 248000
| D350 (Pdh = 86,0T; Pvl = 172,0T) | " | " | 298000
| D400 (Pdh = 112,6T; Pvl = 225,2T) | " | " | 415000
| D500 (Pdh = 175,9T; Pvl = 351,9T) | " | " | 635000
b | Cọc ván dự ứng lực
| SW275A | " | " | 681818
| SW275B | " | " | 709091
| SW400A | " | " | 1000000
| SW400B | " | " | 1045455
| SW600A | " | " | 1409091
| SW600B | " | m | 1500000
5 | Công ty Cổ phần địa ốc An Giang; đ/c: số 140, đường Phan Bội Châu, phường Bình Khánh, TP Long Xuyên, tỉnh An Giang; ĐT: 0909. 954316 (A. Nguyên), 0918. 515737 (A. Thành); áp dụng trên địa bàn tỉnh Đồng Tháp từ ngày 01/3/2023.
Cọc BTCT dự ứng lực, Ra=14.200kg/cm2
| TD 100 x 100-35Mpa ≥ M400; L ≥ 2m, Pvl=4,18 tấn | TCVN 5574:2018 | m |  | 62900
| TD 120 x 120-35Mpa ≥ M400; L ≥ 2m, Pvl=8,77 tấn | TCVN 5574:2018 | m |  | 80000
| TD 150 x 150-35Mpa ≥ M400; L ≥ 2m, Pvl=22,5 tấn | TCVN 5574:2018 | m |  | 111700
| TD 200x200-35MPA≥M400, đoạn mũi (7m ≤ L ≤ 8m); Pvl=50 tấn | TCVN 5574:2018 | m |  | 239000
| TD 200x200-35MPA≥M400, đoạn mũi (4m ≤ L ≤ 7m); Pvl=50 tấn | TCVN 5574:2018 | m |  | 258500
| TD 200x200-35MPA≥M400, đoạn có nối cọc (7m ≤ L ≤ 8m); Pvl=50 tấn | TCVN 5574:2018 | m |  | 252300
| TD 200x200-35MPA≥M400, đoạn có nối cọc (4m ≤ L ≤ 7m); Pvl=50 tấn | TCVN 5574:2018 | m |  | 271200
| TD 250x250-35MPA≥M400, đoạn mũi (6m ≤ L ≤ 10m); Pvl=80 tấn | TCVN 5574:2018 | m |  | 361000
| TD 250x250-35MPA≥M400, đoạn mũi (4m ≤ L ≤ 6m); Pvl=80 tấn | TCVN 5574:2018 | m |  | 389800
| TD 250x250-35MPA≥M400, đoạn có nối cọc (6m ≤ L ≤ 10m); Pvl=80 tấn | TCVN 5574:2018 | m |  | 370200
| TD 250x250-35MPA≥M400, đoạn có nối cọc (4m ≤ L ≤ 6m); Pvl=80 tấn | TCVN 5574:2018 | m |  | 399000
6 | Công ty TNHH MTV Thái Sơn An Giang; Địa chỉ: Tỉnh lộ 943, Tổ 32, Ấp Vĩnh Trung, Xã Vĩnh Trạch, Huyện Thoại Sơn, Tỉnh An Giang; ĐT: 0919.333.442 gặp ông Trần Việt Hồ (Phó Giám đốc phụ trách) hoặc ĐT: 0939.321717 gặp ông Trần Việt Hảo (đại diện khu vực Đồng Tháp); Giá bán tại TP Cao Lãnh, TP Sa Đéc với điều kiện xe đậu đỗ được và không trung chuyển, áp dụng từ ngày 01/4/2023
Cọc vuông bê tông dự ứng lực; Thép dự ứng lực cường độ: 17.700 kg/cm2; Bê tông mác 400
| Tiết diện 100mm x 100mm, L= 1,0 - 4,0 mét, khả năng chịu tải đầu cọc Pvl = 11,05 tấn; Pdh = 5,525 tấn | TCVN 9114:2012 | m
| Tiết diện 120mm x 120mm, L= 1,0 - 5,0 mét, khả năng chịu tải đầu cọc Pvl = 15,9 tấn; Pdh = 7,95 tấn | TCVN 9114:2012 | m |  | 75000
| Tiết diện 150mm x 150mm, L= 1,0 - 6,0 mét, khả năng chịu tải đầu cọc Pvl = 24,86 tấn; Pdh = 12,43 tấn | TCVN 9114:2012 | m |  | 105000
| Tiết diện 200mm x 200mm, L < 8,0 mét, khả năng chịu tải đầu cọc Pvl = 44,2 tấn; Pdh = 22,1 tấn | TCVN 9114:2012 | m |  | 200000
| Tiết diện 200mm x 200mm, L= 8,0 - 10,0 mét, khả năng chịu tải đầu cọc Pvl = 44,2 tấn; Pdh = 22,1 tấn | TCVN 9114:2012 | m |  | 245000
| Tiết diện 250mm x 250mm, L < 8,0 mét, khả năng chịu tải đầu cọc Pvl = 69 tấn; Pdh = 34,5 tấn | TCVN 9114:2012 | m |  | 260000
| Tiết diện 250mm x 250mm, L= 8,0 - 12,0 mét, khả năng chịu tải đầu cọc Pvl = 69 tấn; Pdh = 34,5 tấn | TCVN 9114:2012 | m |  | 300000
| Hộp nối cọc tiết diện 150mm x 150mm | Dày 6mm hàn robot | cái |  | 129000
| Hộp nối cọc tiết diện 200mm x 200mm | Dày 6mm hàn robot | cái |  | 189000
| Hộp nối cọc tiết diện 250mm x 250mm | Dày 6mm hàn robot | cái |  | 259000
III | DẦM BÊ TÔNG DỰ ỨNG LỰC
1 | CÔNG TY CP DUY GIANG; Đ/c: L31, đường số 45, Khu dân cư 586, P. Phú Thứ, Q. Cái Răng, TPCT, ĐT: 0292 3918335; 0913 339499 (Chị Hà) (áp dụng từ tháng 3/2023 theo Thông báo giá của Công ty); giá bán tại xưởng sản xuất, địa chỉ: Thị trấn Ngã Sáu, huyện Châu Thành, tỉnh Hậu Giang; Giá này đã bao gồm thuế VAT và chi phí Vận chuyển tới cầu Cao Lãnh, Sông Mekong thuộc địa bàn nội ô TP Cao Lãnh; tỉnh Đồng Tháp
a | Dầm BTCT dự ứng lực phục vụ giao thông nông thôn
| Dầm BTCT DƯL I.280 (H8); L= 6m, 7m, 8m, 9m |  | m |  | 605000
| Dầm BTCT DƯL I.280 (H8); L= 9m |  | " |  | 605000
| Dầm BTCT DƯL I.400 (H8); L=9m, 10m, 12m |  | " |  | 806000
| Dầm BTCT DƯL I.500 (H8); L=15m |  | " |  | 950000
| Dầm BTCT DƯL I.650 (H8); L=18m |  | " |  | 1368000
| Dầm BTCT DƯL I.280 (50%HL93); L= 6m, 7m, 8m, 9m |  | " |  | 1640000
| Dầm BTCT DƯL I.400 (50%HL93); L=9m, 10m, 12m |  | " |  | 1798000
| Dầm BTCT DƯL I.500 (50%HL93); L=15m |  | " |  | 2066000
| Dầm BTCT DƯL I.650 (50%HL93); L=18m |  | " |  | 2221000
| Dầm BTCT DƯL I.280 (65%HL93); L= 6m, 7m, 8m, 9m |  | " |  | 1604000
| Dầm BTCT DƯL I.400 (65%HL93); L=9m, 10m, 12m |  | " |  | 1774000
| Dầm BTCT DƯL I.500 (65%HL93); L=15m |  | " |  | 2030000
| Dầm BTCT DƯL I.650 (65%HL93); L=18m |  | " |  | 2184600
b | Dầm BTCT dự ứng lực căng trước tải trọng thiết kế HL93
| Dầm BTCT DƯL I.12,5m mới |  | " |  | 36340000
| Dầm BTCT DƯL I.18,6m mới |  | " |  | 119300000
| Dầm BTCT DƯL I.24,54m |  | " |  | 109400000
| Dầm BTCT DƯL I.33,0m |  | " |  | 197800000
c | Dầm bản rỗng BTCT dự ứng lực
| Dầm bản rỗng BTCT DƯL, L=15m |  | dầm |  | 108000000
| Dầm bản rỗng BTCT DƯL, L=20m |  | dầm |  | 162000000
| Dầm bản rỗng BTCT DƯL, L=24m |  | dầm |  | 204000000
d | Lan can, tường hộ lan |  | kg |  | 54000
đ | Phụ kiện cao su kèm theo
| Gối cao su 200x150x25 mm |  | cái |  | 414000
| Gối cao su 250x150x25 mm |  | cái |  | 516000
| Gối cao su 300x150x25 mm |  | cái |  | 624000
| Gối cao su 350x150x25 mm |  | cái |  | 720000
| Gối cao su 200x150x25 mm cốt bản thép |  | cái |  | 624000
| Gối cao su 200x150x33 mm cốt bản thép |  | cái |  | 828000
| Gối cao su 250x150x25 mm cốt bản thép |  | cái |  | 780000
| Gối cao su 350x150x25 mm cốt bản thép |  | cái |  | 1092000
| Gối cao su bản thép 300x150x28 mm |  | cái |  | 696000
| Gối cao su bản thép 300x150x39 mm |  | cái |  | 968400
| Gối cao su bản thép 300x150x42 mm |  | cái |  | 1042800
| Gối cao su bản thép 300x150x44mm |  | cái |  | 1092000
| Gối cao su 250x300x40 mm cốt bản thép |  | cái |  | 1452000
| Gối cao su 250x300x50 mm cốt bản thép |  | cái |  | 1554000
| Gối cao su 506x203x50 mm cốt bản thép |  | cái |  | 2126400
| Gối cao su 560x203x50 mm cốt bản thép |  | cái |  | 2352000
| Gối cao su 600x300x65 mm cốt bản thép |  | cái |  | 4843200
| Khe co giãn cao su 260x1000x50 mm |  | md |  | 3456000
| Khe thép răng lược MSRS 22-20A mạ kẽm |  | md |  | 7140000
| Cao su chèn khe 50x40mm |  | md |  | 2520000
IV | BÊ TÔNG THƯƠNG PHẨM
1 | Công ty CP Xây dựng Minh Khoa, ĐT: 02773 923077; 0939 111777 (A. Toàn)
Giá giao trong nội ô thành phố Cao Lãnh và Thị trấn Mỹ Thọ (áp dụng từ tháng 02/2022 theo thông báo giá của Công ty)
(2): Tạm thời không công bố giá. Lý do: Phòng Kinh tế và Hạ tầng huyện Cao Lãnh đã công bố giá |  | 1150000
Khu vực thành phố Hồng Ngự (áp dụng từ tháng 6/2022 theo thông báo giá của Công ty)
(2): - M150, độ sụt (10±2) cm, đá 1x2 (Thạnh Phú, Đồng Nai), xi măng Holcim, Hà tiên; (4): m3; (6): 1111111.1111 | 1200000
(2): - M200, độ sụt (10±2) cm, đá 1x2 (Thạnh Phú, Đồng Nai), xi măng Holcim, Hà tiên; (4): m3; (6): 1185185.1852 | 1280000
(2): - M250, độ sụt (10±2) cm, đá 1x2 (Thạnh Phú, Đồng Nai), xi măng Holcim, Hà tiên; (4): "; (6): 1259259.2593 | 1360000
(2): - M300, độ sụt (10±2) cm, đá 1x2 (Thạnh Phú, Đồng Nai), xi măng Holcim, Hà tiên; (4): "; (6): 1333333.3333 | 1440000
(2): - M350, độ sụt (10±2) cm, đá 1x2 (Thạnh Phú, Đồng Nai), xi măng Holcim, Hà tiên; (4): "; (6): 1416666.6667 | 1530000
(2): - Thi công bơm BT, H ≤ 30m; (4): "; (6): 92592.5926 | 100000
(2): - Thi công bơm BT, H > 30m; (4): "; (6): 111111.1111 | 120000
2 | Doanh nghiệp tư nhân Trung Liêm (Trạm trộn BT, ĐT: 02773 923229), áp dụng từ ngày tháng 3/2022
(Tạm thời không công bố giá từ tháng 03/2023 do Công ty không gửi báo giá để Sở Xây dựng công bố)
(2): - Bê tông tươi đá 1x2 (Thạnh Phú, Đồng Nai), xi măng Holcim, M200, độ sụt (12±2) cm; (4): m3; (6): 1055555.5556 |  | 1140000
(2): - Bê tông tươi đá 1x2 (Thạnh Phú, Đồng Nai), xi măng Holcim, M250, độ sụt (12±2) cm; (4): m3; (6): 1101851.8519 |  | 1190000
(2): - Bê tông tươi đá 1x2 (Thạnh Phú, Đồng Nai), xi măng Holcim, M300, độ sụt (12±2) cm; (4): m3; (6): 1203703.7037 |  | 1300000
(2): - Thi công bơm bê tông tươi từ móng đến sàn 3 với khối lượng bơm ≤ 20 m3; (4): lần bơm; (6): 1388888.8889 |  | 1500000
(2): - Thi công bơm bê tông tươi từ móng đến sàn 3 với khối lượng bơm > 20 m3; (4): m3; (6): 64814.8148 |  | 70000
(2): - Thi công bơm bê tông tươi vách, cột với khối lượng bơm ≤ 20 m3; (4): lần bơm; (6): 1851851.8519 |  | 2000000
(2): - Thi công bơm bê tông tươi vách, cột với khối lượng bơm > 20 m3; (4): m3; (6): 83333.3333 |  | 90000
3 | Công ty CP Xây Lắp & VLXD Đồng Tháp, điện thoại : 0277.3858959 - 3872717, nhà máy bê tông: 0277.3890366, áp dụng từ ngày 01/3/2023, theo Thông báo số 02/TB.BMC-NMBT ngày 02/01/2023 của Công ty Xây lắp, chưa bao gồm chi phí bơm)
a | Bê tông thương phẩm cung cấp đến khu vực trung tâm thành phố Cao Lãnh, trung tâm huyện Thanh bình; cốt liệu: cát sông Tiền - Đồng Tháp, xi măng công nghiệp đa dụng, phụ gia hóa dẽo
(2): - M200, đá 1x2 Thạnh Phú - Đồng Nai, độ sụt (10±2) cm, R28; (4): m3; (6): 1227272.7273 |  | 1315000
(2): - M250, đá 1x2 Thạnh Phú - Đồng Nai, độ sụt (10±2) cm, R28; (4): "; (6): 1286363.6364 |  | 1380000
(2): - M300, đá 1x2 Thạnh Phú - Đồng Nai, độ sụt (10±2) cm, R28; (4): "; (6): 1390909.0909 |  | 1485000
(2): - M200, đá 1x2 Tân Cang - Biên Hoà, độ sụt (10±2) cm, R28; (4): "; (6): 1304545.4545 |  | 1395000
(2): - M250, đá 1x2 Tân Cang - Biên Hoà, độ sụt (10±2) cm, R28; (4): "; (6): 1363636.3636 |  | 1460000
(2): - M300, đá 1x2 Tân Cang - Biên Hoà, độ sụt (10±2) cm, R28; (4): "; (6): 1468181.8182 |  | 1560000
b | Bê tông thương phẩm cung cấp đến khu vực trung tâm thành phố Sa Đéc, trung tâm huyện Châu Thành; cốt liệu: cát sông Tiền - Đồng Tháp, xi măng công nghiệp đa dụng, phụ gia hóa dẽo
(2): - M200, đá 1x2 Thạnh Phú - Đồng Nai, độ sụt (10±2) cm, R28; (4): m3; (6): 1236363.6364 |  | 1330000
(2): - M250, đá 1x2 Thạnh Phú - Đồng Nai, độ sụt (10±2) cm, R28; (4): "; (6): 1295454.5455 |  | 1390000
(2): - M300, đá 1x2 Thạnh Phú - Đồng Nai, độ sụt (10±2) cm, R28; (4): "; (6): 1372727.2727 |  | 1495000
(2): - M200, đá 1x2 Tân Cang - Biên Hoà, độ sụt (10±2) cm, R28; (4): "; (6): 1313636.3636 |  | 1410000
(2): - M250, đá 1x2 Tân Cang - Biên Hoà, độ sụt (10±2) cm, R28; (4): "; (6): 1372727.2727 |  | 1470000
(2): - M300, đá 1x2 Tân Cang - Biên Hoà, độ sụt (10±2) cm, R28; (4): "; (6): 1450000 |  | 1570000
c | Thi công bơm bê tông |  | m3 |  | 90909.0909 |  | 100000
(2): Khối lượng thực hiện cho 01 lần bơm từ 20m3 trở xuống; (4): lần bơm; (6): 1818181.8182 |  | 2000000
d | Bê tông nhựa giao đến chân công trình của bên mua thuộc nội ô thành phố Cao Lãnh trong điều kiện cho phép đối với phương tiện vận chuyển, áp dụng từ ngày 01/02/2023 theo thông báo giá của Công ty
| - Bê tông nhựa nóng hạt mịn (C 4,75) |  | tấn |  | 1875000
| - Bê tông nhựa nóng hạt mịn (C 9,5) |  | tấn |  | 1785000
| - Bê tông nhựa nóng hạt trung (C 12,5) |  | tấn |  | 1725000
| - Bê tông nhựa nóng hạt thô (C19) |  | tấn |  | 1615000
4 | Công ty Cổ phần xây dựng Bách Khoa, Địa chỉ: số 39 Trần Hưng Đạo, P.Mỹ Quý, TP.Long Xuyên, An Giang- Nhà máy bê tông Châu Thành : Ấp Bình Phú 2 , Xã Bình Hòa , Huyện Châu Thành , An Giang; Điện thoại : 02963.835.787; 0907 636372 (A. Út) (đơn giá giao tại Nhà máy, áp dụng từ tháng 3/2022 theo Bảng báo giá của Công ty).
(Tạm thời không công bố giá từ tháng 03/2023 do Công ty không gửi báo giá để Sở Xây dựng công bố)
a | Bê tông nhựa nóng C9.5 | TCVN 8860:2011 | tấn | 1700000
b | Bê tông nhựa nóng C12.5 | " | tấn | 1650000
c | Bê tông nhựa nóng C19 | " | tấn | 1600000
V | RỌ ĐÁ VÀ THẢM ĐÁ BỌC NHỰA PVC
Công ty CP SX-TM Liên phát, số 57, Đào Duy Anh, Phường 9, Quận Phú Nhuận, thành phố Hồ Chí Minh, điện thoại: 0906 740499 (Chị Thảo); giao hàng đến chân công trình trên địa bàn tỉnh Đồng Tháp, áp dụng từ ngày 01/3/2023 theo Bảng niêm yết giá của Công ty.
1 | Loại P8 (8x10)cm | TCVN 2053:1993 | m2 lưới
| Dây đan 2.2/3.2mm - dây viền 2.7/3.7mm | " | " |  | 50317
| Dây đan 2.4/3.4mm - dây viền 3.0/4.0mm | " | " |  | 53621
| Dây đan 2.7/3.7mm - dây viền 3.4/4.4mm | " | " |  | 63019
2 | Loại P10 (10x12)cm | " | "
| Dây đan 2.2/3.2mm - dây viền 2.7/3.7mm | " | " |  | 46998
| Dây đan 2.4/3.4mm - dây viền 2.7/3.7mm | " | " |  | 50414
| Dây đan 2.7/3.7mm - dây viền 3.4/4.4mm | " | " |  | 55453
C | NHÓM CỪ ĐÁ - CỪ TRÀM - GỖ XÂY DỰNG
I | CỪ ĐÁ - CỪ TRÀM (tạm thời không công bố giá do Phòng QLĐT TP. Cao Lãnh đã công bố giá)
II | GỖ XÂY DỰNG
1 | Doanh nghiệp tư nhân Hai Võ, địa chỉ: QL 30, xã Mỹ Tân, TP. Cao Lãnh, Đồng Tháp; ĐT: 0913 698118 - 0946 888099
(2): Gỗ: Cà chất; kiềng kiềng (xẻ quy cách, chiều dài ≤5,0m); (4): tr.đ/m3; (6): 23,1 |  | 25
(2): Gỗ Trâm (xẻ quy cách, chiều dài ≤5,0m); (4): tr.đ/m3; (6): 13,9 |  | 15
2 | Doanh nghiệp tư nhân Thanh Hải, địa chỉ: Trần Hưng Đạo, Phường 1, TP Cao Lãnh, Đồng Tháp; ĐT: 02773 857350
(2): Gỗ Kiềng kiềng (xẻ quy cách, chiều dài ≤5,0m); (4): tr.đ/m3; (6): 20,4 |  | 22
(2): Gỗ Trâm (xẻ quy cách, chiều dài ≤5,0m); (4): tr.đ/m3; (6): 12,5 |  | 13.5
D | NHÓM HOÀN THIỆN
I | GẠCH ỐP LÁT
1 | Gạch sản xuất tại địa phương
(2): - Gạch đá mài 40 x 40 dày 3,2cm loại 1; (4): m2; (6): 106481.4815 |  | 115000
(2): - Gạch công nghệ con sâu dày 5cm; (4): m2; (6): 120370.3704 |  | 130000
2 | Công ty TNHH Minh Anh - Địa chỉ: số 247, Lê Đại Hành, phường Mỹ Phú, TP. Cao Lãnh, Đồng Tháp; ĐT: 02773 877438
| Gạch Terrazzo, KT (400x400x32)mm | TCVN: 7744-2013 | m2 |  | 93703.7037 |  | 101200
| Gạch bê tông tự chèn Mác 200, KT: (300x300x50)mm | " | m2 |  | 106944.4444 |  | 115500
| Gạch bê tông tự chèn Mác 200, KT: (400x400x40)mm | " | m2 |  | 106944.4444 |  | 115500
| Gạch bê tông tự chèn: Gạch con sâu dày 50mm | " | m2 |  | 117129.6296 |  | 126500
| Gạch bê tông tự chèn: Gạch chữ nhật, KT: (100x200x60)mm | " | m2 |  | 122222.2222 |  | 132000
3 | Công ty Cổ phần địa ốc An Giang; đ/c: số 140, đường Phan Bội Châu, P. Bình Khánh, TP Long Xuyên, An Giang; đt: 0909. 954316 (A. Nguyên), 0918. 515737 (A. Thành) (áp dụng trên địa bàn tỉnh Đồng Tháp từ ngày 01/3/2023)
| - Gạch lát vĩa hè KT: (400x400)mm, dày 30mm, màu vàng. | TCVN 7744: 2013 | m2 |  | 104900
| - Gạch lát vĩa hè KT: (400x400)mm, dày 30mm, màu xám, đỏ, xanh. | TCVN 7744: 2013 | m2 |  | 100200
4 | Chi nhánh Công ty CP công nghiệp gốm sứ Taicera tại Cần Thơ, địa chỉ: số 51/1A, đường 3/2, phường Xuân Khánh, Quận Ninh Kiều, TP. Cần Thơ: ĐT: 0918. 304105 (A Thắng); đã có VAT (áp dụng từ ngày 01/3/2023 theo Bảng báo giá của Công ty)
a | Gạch thạch Anh (Granite nhân tạo):
| - 30x30 (màu nhạt) |  | m2 |  | 192514
| - 40x40 (màu nhạt) |  | " |  | 176471
| - 60x30 (màu nhạt) |  | " |  | 262032
| - 60x30 (màu đậm) |  | " |  | 283423
| - 60x60 (màu nhạt) | TCVN 7745:2007; QCVN 16:2019/BXD | " |  | 262032
| - 60x60 (màu đậm) |  | " |  | 283432
b | Gạch men (ceramic)
| - 60x30 (màu nhạt) |  | m2 |  | 203208
c | Gạch thạch Anh (Granite hạt mè):
| - 60x60 (màu nhạt) |  | m2 |  | 229946
d | Gạch bóng toàn phần cao cấp
| - 60x60 (màu nhạt) |  | m2 |  | 229946
e | Gạch thạch Anh bóng kiếng:
| - 60x60 (màu nhạt) |  | m2 |  | 251337
| - 60x60 (màu đậm) |  | m2 |  | 294117
| - 80 x 80 (màu nhạt) |  | m2 |  | 315508
| - 80x80 (màu đậm) |  | m2 |  | 336898
| - 90x90 (màu nhạt) |  | m2 |  | 379679
5 | Công ty TNHH MTV Thương mại Đồng Tâm; địa chỉ: số 7, Khu phố 6, thị trấn Bến Lức, huyện Bến Lức, tỉnh Long An; ĐT: 0902 955838 (A. Thương), áp dụng từ tháng 3/2023 theo báo giá của Công ty.
| GẠCH CERAMIC | QCVN 16:2019/BXD | m2
| 25x25 Ceramic men mờ | " | " |  | 147182
| 30x30 Ceramic men mờ | " | " |  | 177300
| 25x40 Ceramic men bóng | " | " |  | 128182
| 30x30 Ceramic men bóng | " | " |  | 162545
| 40x40 Ceramic men mờ | " | " |  | 157545
| 40x40 Ceramic men bóng | " | " |  | 168272
| 30x60 Ceramic men mờ | " | " |  | 244545
| 30x60 Ceramic men bóng | " | " |  | 244545
GẠCH GRANITE PHỦ MEN MỜ
| 30x60 Granite men mờ | " | " |  | 200000
| 40x40 Granite men mờ | " | " |  | 196272
| 60x60 Granite men mờ | " | " |  | 220000
| 60x60 Granite men bóng | " | " |  | 244545
| 60x60 Granite men bóng | " | " |  | 244545
| 80x80 Granite men mờ kháng khuẩn | " | " |  | 314091
GẠCH GRANITE MÀI BÓNG
| 60x60 Granite mài bóng | " | " |  | 285545
| 80x80 Granite mài bóng | " | " |  | 344545
| GẠCH GRANITE ĐỒNG CHẤT | "
| 40x40 Granite muối tiêu đồng chất | " | " |  | 264000
| 60x60 Granite men mờ đồng chất | " | " |  | 368300
| 30x30 Granite men mờ đồng chất | " | " |  | 210000
| 100x100 Granite men mờ đồng chất | " | " |  | 660000
GẠCH GRANITE BÓNG KÍNH
| 60x60 Granite bóng kính | " | " |  | 288909
| 80x80 Granite bóng kính | " | " |  | 359363
| 100x100 Granite bóng kính | " | " |  | 583000
6 | Công ty Cổ phần Gạch men TaSa, địa chỉ: KCN Thụy Vân, xã Thụy Vân, TP Việt Trì, tỉnh Phú Thọ, ĐT: 0901 080469
| Gạch lát Ceramic (30x30) theo bộ ốp 30x60 | TCVN 7745:2007; QCVN 16:2019/BXD | m2 |  | 213950 |  | 235345
| Gạch lát sỏi chống trơn Ceramic (30x30) | " | " |  | 213950 |  | 235345
| Gạch lát Ceramic (40x40) theo bộ ốp 40x80 KTS mài cạnh | " | " |  | 288500 |  | 317350
| Gạch lát Ceramic KTS mài cạnh (50x50) | " | " |  | 103000 |  | 113300
| Gạch lát Ceramic Men Sugar (60x60) | " | " |  | 185000 |  | 203500
| Gạch lát Ceramic KTS mài cạnh (60x60) | " | " |  | 145000 |  | 159500
| Gạch lát Porcelain Sáng (60x60) | " | " |  | 229900 |  | 252890
| Gạch lát Porcelain Đậm (60x60) | " | " |  | 242000 |  | 266200
| Gạch lát Porcelain Trắng (60x60) | " | " |  | 266200 |  | 292820
| Gạch lát Porcelain Đen (60x60) | " | " |  | 266200 |  | 292820
| Gạch lát Porcelain Sugar (60x60) | " | " |  | 266200 |  | 292820
| Gạch trang trí cao cấp Kim Tinh | " | " |  | 0
| Gạch lát Porcelain Bóng kính toàn phần (80x80) | " | " |  | 322250 |  | 354475
| Gạch trang trí cao cấp Kim Tinh | " | " |  | 0
| Gạch lát vi tinh (80x80) | " | " |  | 420000 |  | 462000
| Gạch lát carving (80x80) | " | " |  | 480000 |  | 528000
| Gạch lát carving gold (80x80) | " | " |  | 550000 |  | 605000
| Gạch ốp Ceramic (30x45) | " | " |  | 126675 |  | 139342.5
| Gạch ốp Ceramic (30x60) | " | " |  | 213950 |  | 235345
| Gạch ốp Ceramic viên Điểm | " | " |  | 0
| Gạch ốp mài mặt Porcelain (30x60) | " | " |  | 270000 |  | 297000
| Gạch ốp mài mặt Porcelain viên Điểm | " | " |  | 0
| Gạch ốp Ceramic (40x80) | " | " |  | 288500 |  | 317350
| Gạch ốp Ceramic viên Điểm | " | " |  | 0
| Gạch ốp mài mặt Porcelain (40x80) | " | " |  | 320000 |  | 352000
| Gạch ốp mài mặt Porcelain viên Điểm | " | " |  | 0
| Gạch lát Porcelain (100x100) | " | " |  | 800000 |  | 880000
| Gạch ốp lát Porcelain (60x120) | " | " |  | 500000 |  | 550000
| Gạch lát Porcelain (15x60) | " | " |  | 280000 |  | 308000
| Gạch lát Porcelain (15x80) | " | " |  | 350000 |  | 385000
7 | Công ty TNHH MTV TM & XNK PRIME, Đ/c: số 63 Nguyễn Thế Truyện, P.Tân Sơn Nhì, quận Tân Phú, TP. Hồ Chí Minh; ĐT: 0983 199 083 (Phạm Thu Hiền) - Đại lý tại Đồng Tháp: Công ty TNHH MTV VLXD Thái Hoàng, Số 059 - Ấp An Nghiệp - Xã An Bình - Huyện Cao Lãnh, Đồng Tháp; ĐT: 0976 990 799 (áp dụng từ ngày 01/3/2023 theo CV số 124/2023/VPĐD ngày 01/3/2023 của Công ty)
| Gạch ceramic không mài cạnh, nhóm BIIb 25x25cm | QCVN 16:2019/BXD, TCVN 7745:2007 | m2 |  | 99510
| Gạch ceramic mài cạnh, hiệu ứng bề mặt nhóm BIIb 30x30cm |  | " |  | 252520
| Gạch porcelain giả gỗ, Không mài canh, nhóm BIb 15x60cm |  | " |  | 202230
| Gạch porcelain không mài cạnh, nhóm BIb 10x30cm |  | " |  | 263220
| Gạch ceramic không mài cạnh, nhóm BIIb 30x30cm |  | " |  | 101650
| Gạch ceramic xương trắng, mài cạnh, nhóm BIII 30x45cm |  | " |  | 133750
| Gạch ceramic xương trắng, mài cạnh, nhóm BIII 40x80cm |  | " |  | 273920
| Gạch ceramic mài cạnh, nhóm BIII 30x30cm |  | " |  | 199020
| Gạch ceramic không mài cạnh, nhóm BIII 25x40cm |  | " |  | 99510
| Gạch ceramic xương trắng, mài cạnh, nhóm BIII 30x60cm |  | " |  | 194740
| Gạch ceramic không mài cạnh, nhóm BIIb 40x40cm |  | " |  | 98440
| Gạch ceramic men bóng, không mài cạnh, nhóm BIIb 20x40cm |  | " |  | 156220
| Gạch ceramic, khuân dị hình, không mài cạnh, nhóm BIIb 20x40cm |  | " |  | 211860
| Gạch ceramic mài cạnh kỹ thuật số, nhóm BIIa 50x50cm |  | " |  | 123050
| Gạch ceramic mài cạnh, nhóm BIIa 50x50cm |  | " |  | 112350
| Gạch porcelain mài cạnh, nhóm BIb 50x50cm |  | " |  | 160500
| Gạch porcelain men bóng, mài cạnh, nhóm BIa 60x60cm |  | " |  | 242890
| Gạch porcelain cao cấp, men mờ, mài cạnh, nhóm BIa 60x60cm |  | " |  | 273920
| Gạch porcelain Bóng/mờ, mài cạnh, nhóm BIa 60x90cm |  | " |  | 374500
| Gạch porcelain Bóng/mờ, mài cạnh, nhóm BIa 30x90cm |  | " |  | 374500
| Gạch porcelain men mờ, mài cạnh, nhóm BIa 30x60cm |  | " |  | 304950
| Gạch porcelain giả gỗ, mài cạnh, nhóm BIa 15x90cm |  | " |  | 385200
| Gạch porcelain giả gỗ, mài cạnh, nhóm BIa 15x80cm |  | " |  | 315650
| Gạch porcelain giả gỗ, mài cạnh, nhóm BIa 15x60cm |  | " |  | 294250
| Gạch porcelain Bóng/mờ, mài cạnh, nhóm BIa 60x120cm |  | " |  | 620600
| Gạch porcelain hiệu ứng đặc biệt (Sugar Effect, Carving Effect, Chống mài mòn, Kháng khuẩn...) nhóm BIa 60x120cm |  | " |  | 695500
| Gạch porcelain hiệu ứng đặc biệt (Sugar Effect, Carving Effect, Chống mài mòn, Kháng khuẩn...) nhóm BIa 80x80cm |  | " |  | 438700
| Gạch porcelain hiệu ứng đặc biệt (Sugar Effect, Carving Effect, Chống mài mòn, Kháng khuẩn...), nhóm BIa 80x120cm |  | " |  | 1011150
| Gạch porcelain Bóng/mờ, mài cạnh, nhóm BIa 80x120cm |  | " |  | 952300
| Gạch porcelainhiệu ứng đặc biệt (Sugar Effect, Carving Effect, Chống mài mòn, Kháng khuẩn...) nhóm BIa 60x60cm |  | " |  | 337050
| Gạch porcelain bóng/mờ, mài cạnh, nhóm BIa 80x80cm |  | " |  | 349890
| Gạch ceramic Kĩ thuật số, mài cạnh, nhóm BIII 25x40cm |  | " |  | 109140
| Gạch ceramic xương đỏ, mài cạnh, nhóm BIII 30x45cm |  | " |  | 124120
| Gạch ceramic Xương đỏ, mài cạnh, nhóm BIIa 60x60cm |  | " |  | 141240
| Gạch ceramic Xương đỏ, mài cạnh, nhóm BIII 30x60cm |  | " |  | 145520
| Gạch ceramic sân vườn, không mài cạnh, nhóm BIIa 40x40cm |  | " |  | 114490
| Gạch ceramic in KTS,mài cạnh, nhóm BIIa 40x40cm |  | " |  | 109140
| Gạch ceramic không mài cạnh, nhóm BIIa 50x50cm |  | " |  | 104860
8 | Công ty CP kinh doanh gạch ốp lát VILACERA, Đ/c: số 433, Cộng Hòa, P. 15, Q. Tân Bình, TP. HCM; ĐT:0938 111801 (A. Sang); áp dụng từ ngày 01/4/2023 theo CV số 42/VIKD-DA ngày 23/3/2023 của Công ty)
| A. Sản phẩm gạch ốp lát Granite in kỹ thuật số Viglacera Tiên Sơn | TCVN 13113:2020; QCVN 16:2019/BXD
| Sản phẩm gạch Granite kỹ thuật số kích thước 30x60cm PGM3601, 3602,..., PGP 3601, 3602,..., PM 3680,... |  | m2 |  | 327272.7273
| Sản phẩm gạch Granite kỹ thuật số kích thước 40x80cm PGM4801, 4802, 4803.. |  | m2 |  | 395272.7273
| Sản phẩm gạch Granite kỹ thuật số kích thước 60x60cm PGM6601, 6602,... PGB 6601, 6602,... , PTL661, PEM6601,02,.... |  | m2 |  | 317272.7273
| Sản phẩm gạch Granite kỹ thuật số kích thước 80x80cm PGB8801, 8802…PGM8801, 8802.. |  | m2 |  | 385272.7273
| Sản phẩm gạch Granite kỹ thuật số kích thước 60x120cm PED61201, 61202, 61203,..., PEM61201,02,... |  | m2 |  | 603272.7273
| Sản phẩm gạch Granite kỹ thuật số kích thước 15x90cm PK 159022, 28, PGT 15901, 15902,.... |  | m2 |  | 463272.7273
| Sản phẩm gạch Granite kỹ thuật số kích thước 20x120cm: MDK212,… |  | m2 |  | 506872.7273
B. Sản phẩm gạch ốp lát Granite Viglacera Tiên Sơn
| Dòng sản phẩm gạch Granite dày 2cm (color body) KT: 30x60cm, 60x60cm, 45x90cm |  | m2 |  | 1677636.3636
| Dòng sản phẩm Granite double-charge kích thước 60x60cm PG1,PG2, PG3, PG4, 6612, 6615,6617,..., PG5 6601,02,.. |  | m2 |  | 473090.9091
| Dòng sản phẩm Granite double-charge kích thước 80x80cm PG1,PG2, PG3, PG4, 8812, 8815,8817,..., PG5 8801,02,.. |  | m2 |  | 495090.9091
C. Sản phẩm gạch kỹ thuật số Inject và ốp lát Ceramic Viglacera Thăng Long
| Sản phẩm gạch Ceramic kỹ thuật số kích thước 30x60cm PCM3602, 3603 ..PCM3610, 3611 .. PF3600, 3601, 3602, PKT3638, 3639 … |  | m2 |  | 193090.9091
| Sản phẩm gạch Ceramic kỹ thuật số kích thước 30x45cm PBQ, PB4500, 4501, 4502, 4503,... |  | m2 |  | 165090.9091
| Sản phẩm gạch Ceramic kỹ thuật số kích thước 25x40cm PQ, PC-2500, 03, 76.... |  | m2 |  | 143090.9091
| Ngói S03,06,…. |  | m2 |  | 377090.9091
D. Sản phẩm gạch lát Viglacera Hà nội
| Gạch bông kích thước 20x20cm (PH22….) Semi-porcelain Plaitum |  | m2 |  | 529621.9091
| Sản phẩm gạch Ceramic kỹ thuật số kích thước 30x30cm PUM, PKS, PCM3301, 02, 03 .. PNP, PFN, PNQ, PSP301, 302, 303….. |  | m2 |  | 169090.9091
| Sản phẩm gạch Ceramic Cotto kích thước 40x40cm D401, 402, ..., 413, PD401, 402, ..., 413, Sản phẩm gạch Ceramic kỹ thuật số kích thước 40x40cm, PK, PM, PSP, PV, PR401... |  | m2 |  | 167090.9091
| Sản phẩm gạch Ceramic kỹ thuật số kích thước 50x50cm GM, KM, H,KQ501, 502, 503, 505.. 510,519,… PGM, PKM,PH,PKQ501, 502, 503, 505, ...510, 519... |  | m2 |  | 155090.9091
| Sản phẩm gạch Semi-porcelain kỹ thuật số kích thước 30x60cm, PSM, PVHP, PBS 3601, 3602, 3603,... |  | m2 |  | 223090.9091
| Sản phẩm gạch Semi-porcelain kỹ thuật số kích thước 60x60cm, PSM, PBS, PVHP 6601, 6602, 6603,... |  | m2 |  | 215090.9091
II | TẤM LỢP
1 | NGÓI
Ngói màu
(2): - Ngói 10 viên/m2 (sóng lớn, sóng nhỏ, vẩy cá); (4): viên; (6): 14722.2222 |  | 15900
(2): - Ngói nóc (3,3 viên/md); (4): "; (6): 24777.7778 |  | 26760
(2): - Ngói rìa (3,0 viên/md); (4): "; (6): 24777.7778 |  | 26760
| Ngói đất sét nung |  | "
(2): - Ngói 22 viên/m2 (N01); (4): "; (6): 8777.7778 |  | 9480
(2): - Ngói Đmi (N011); (4): "; (6): 5277.7778 |  | 5700
(2): - Ngói nóc 3,0 viên/md (N04); (4): "; (6): 16620.3704 |  | 17950
(2): - Ngói âm dương 45 viên/m2 (N08); (4): "; (6): 6361.1111 |  | 6870
(2): - Ngói mũi hài lớn 50 viên/m2 (N03.1); (4): "; (6): 8768.5185 |  | 9470
(2): - Ngói 20 viên/m2 (N12); (4): "; (6): 11629.6296 |  | 12560
a | Công ty TNHH Công nghiệp Lama Việt Nam, địa chỉ: Lô B8, KCN Đất Cuốc, xã Đất Cuốc, H. Tân Uyên, Bình Dương, áp dụng từ ngày 01/3/2022 - Đại lý tại Đống Tháp: Công ty TNHH Phúc Lợi Đồng Tháp, Đ/c: QL30, áp An Định, xã An Bình, H. Cao Lãnh, Đồng Tháp; ĐT: 0918 325653 (A. Hòa)
| - Ngói lợp chính: dài 420mm, rộng 330mm; 10 viên/m2; trọng lượng 4,2 kg/viên | TCVN 1453: 1986 | viên
| + Nhóm một màu: L101, L102, L103, L104, L108 | " | " |  | 15000
| + Nhóm hai màu L203, L204, L226 | " | " |  | 15500
| - Ngói lợp nóc: dài 330mm, 3,3 viên/md, trọng lượng 3,4kg/viên | " | " |  | 28000
| - Ngói lợp rìa: dài 427mm, 3,0 viên/md, trọng lượng 3,9kg/viên | " | " |  | 28000
b | Công ty TNHH Ngói bê tông SCG (Việt Nam) - Địa chỉ: Số 9, đường số 10, KCN Việt Nam - Singapore, TX. Thuận An, tỉnh Bình Dương, ĐT: 0906 553 808 (A. Bình) (giá bán đến chân công trình trên địa bàn tỉnh Đồng Tháp, áp dụng từ tháng 9/2022)
Ngói màu (Nhóm 1: M001; M002; M004; M005)
| - Ngói lợp 10 viên/m2 |  | viên |  | 15277.7778
| - Ngói nóc (3,3 viên/md) |  | " |  | 24537.037
| - Ngói rìa (3,0 viên/md) |  | " |  | 24537.037
| - Ngói cuối rìa |  | " |  | 30092.5926
| - Ngói ghép 2 |  | " |  | 30092.5926
| - Ngói cuối nóc |  | " |  | 36574.0741
| - Ngói cuối mái |  | " |  | 36111.1111
| - Ngói chạc 3 |  | " |  | 43055.5556
| - Ngói chạc 4 |  | " |  | 43055.5556
| - Ngói thu lôi (01 viên lợp có gắn giá ống + 01 nắp chụp bằng cao su) |  | viên |  | 232407.4074
| - Sơn ngói (trọng lượng 02 kg, gồm 13 màu tương ứng) |  | hộp |  | 212962.963
| - Tấm lợp thay vữa (bộ dài 3m) |  | bộ |  | 694444.4444
| - Ngói lấy sáng Thái Lan, KT: (33x42) cm, 10viên/m2 |  | viên |  | 259259.2593
| - Máng xối (thanh dài 2m) |  | thanh |  | 212962.963
| - Thanh mè (thanh dài 4m, dày 0,55mm) |  | thanh |  | 120370.3704
| - Kẹp ngói cắt (hộp 50 cái) |  | hộp |  | 462962.963
| - Tấm dán ngói |  | hộp |  | 231481.4815
2 | TÔN
a | Chi nhánh Công ty TNHH Tập Đoàn Đầu tư Hoa Sen tại Cao Lãnh. Đ/c: Quốc lộ 30, P. Mỹ Phú, TP. Cao Lãnh; ĐT: 0277.3857316 - 02773.857317, đơn giá chưa bao gồm chi phí vận chuyển (áp dụng từ ngày 01/02/2022 theo Bảng báo giá của Công ty).
(Tạm thời không công bố giá từ tháng 03/2023 do Công ty không gửi báo giá để Sở Xây dựng công bố)
Tôn lạnh 09 sóng vuông, khổ 1,07m (bảo hành 10-15 năm)
| - Dày 0,42mm | JIS G3303 | m |  | 129091
| - Dày 0,45mm | " | m |  | 136364
| - Dày 0,50mm | " | m |  | 151818
| - Dày 0,57mm | " | m |  | 159091
Tôn lạnh màu, 9 sóng vuông, khổ 1,07m (không bảo hành)
| - Dày 0,42mm | A755/A755M – AS 2728; JIS G3323 | m |  | 129091
| - Dày 0,45mm | " | " |  | 138182
| - Dày 0,50mm | " | " |  | 152727
Tôn lạnh màu, sóng ngói, khổ 1,07m (không bảo hành)
| - Dày 0,45mm | JIS G3322 | m |  | 149091
| - Dày 0,50mm | JIS G3323 | m |  | 165455
b | Công ty TNHH Tôn Pomina - Đ/c: KCN Phú Mỹ 1, Phường Phú Mỹ, Thị xã Phú Mỹ, Tỉnh Bà Rịa Vũng Tàu, ĐT: 0902 076388 - áp dụng từ ngày 01/4/2023 theo CV số 80/2023/PMN ngày 01/4/2023 của Công ty, giá đã bao gồm chi phí vận chuyển đến các công trình trên địa bàn tỉnh Đồng Tháp)
| Tôn lạnh AZ100 Phủ AF: 0.45mmx1200mm TCT G550 | ASTM A792/A792M-10 (2015); JIS G3321: 2012; BSEN 10346: 2015 | m |  | 110825.4545
| Tôn lạnh AZ100 Phủ AF: 0.50mmx1200mm TCT G550 |  | " |  | 119430
| Tôn lạnh AZ100 Phủ AF: 0.55mmx1200mm TCT G550 |  | " |  | 127800
| Tôn lạnh màu Solar AZ100 02 lớp: 0.45mm x 1200mm APT G550 |  | " |  | 112800
| Tôn lạnh màu Solar AZ100 02 lớp: 0.50mm x 1200mm APT G550 |  | " |  | 121635.4545
| Tôn lạnh màu Solar AZ100 02 lớp: 0.55mm x 1200mm APT G550 |  | " |  | 130240
| Tôn lạnh màu AZ050 17/05: 0.45mmx1200mm APT G550 |  | " |  | 117176.3636
| Tôn lạnh màu AZ050 17/05: 0.50mmx1200mm APT G550 | JIS 3322:2012; ASTM A755/A755M-15 | " |  | 126871.8182
| Tôn lạnh màu AZ050 17/05: 0.60mmx1200mm APT G550 |  | m |  | 147519.0909
| Tôn lạnh màu Solar AZ100 22/10: 0.45mm x 1200mm APT G550 |  | " |  | 125540
| Tôn lạnh màu Solar AZ100 22/10: 0.50mm x 1200mm APT G550 |  | " |  | 134570.9091
| Tôn lạnh màu Solar AZ100 22/10: 0.55mm x 1200mm APT G550 |  | " |  | 145031.8182
| Tôn lạnh màu ShieldViet AZ150 25/10: 0.45mm x 1200mm APT G550 |  | " |  | 134605.4545
| Tôn lạnh màu ShieldViet AZ150 25/10: 0.50mm x 1200mm APT G550 |  | " |  | 145150.9091
| Tôn lạnh màu ShieldViet AZ150 25/10: 0.55mm x 1200mm APT G550 |  | " |  | 154830.9091
c | Công ty Cổ phần sản xuất thép VINA ONE . Đ/c: Quốc lộ 1A, ấp Voi Lá, xã Long Hiệp, huyện Bến Lức, tỉnh Long An; ĐT:0903.002655 (A. Lực). (áp dụng từ ngày 01/02/2023 theo Bảng thông báo giá của Công ty)
- Tôn lạnh Vina One AZ100
| Dày 0.40mm | JIS G3321 | m |  | 111816.3636
| Dày 0.45mm | JIS G3321 | m |  | 123150.9091
| Dày 0.50mm | JIS G3321 | m |  | 135653.6364
- Tôn lạnh Vina One AZ150
| Dày 0.45mm | JIS G3321 | m |  | 121850.9091
| Dày 0.50mm | JIS G3321 | m |  | 130505.4545
- Tôn lạnh màu Vina One
| Dày 0.40mm | JIS G3321 | m |  | 117870.9091
| Dày 0.45mm | JIS G3321 | m |  | 127960
| Dày 0.50mm | JIS G3321 | m |  | 140008.1818
| - Tôn lạnh DOCTOR | JIS G3321 | m
| Dày 0.40mm | JIS G3321 | m |  | 118918.1818
| Dày 0.45mm | JIS G3321 | m |  | 131794.5455
| Dày 0.50mm | JIS G3321 | m |  | 145754.5455
| Dày 0.55mm | JIS G3321 | m |  | 162481.8182
| - Tôn lạnh màu DOCTOR | JIS G3321 | m
| Dày 0.40mm | JIS G3321 | m |  | 126380
| Dày 0.45mm | JIS G3321 | m |  | 141589.0909
| Dày 0.50mm | JIS G3321 | m |  | 158154.5455
d | Công ty TNHH Ba Nở ĐỒNG THÁP, Đ/c: 434, Quốc lộ 30, ấp An Định, xã An Bình, huyện Cao Lãnh, tỉnh Đồng Tháp; ĐT: 02773 821139 (A. Lến). (áp dụng từ ngày 01/6/2022 theo Bảng thông báo giá của Công ty)
Tôn lạnh trắng AZ100
| Dày 0.40mm |  |  |  | 127000
| Dày 0.45mm |  |  |  | 142000
| Dày 0.50mm |  |  |  | 156000
| Dày 0.54mm |  |  |  | 168000
Tôn lạnh mạ màu
| Dày 0.40mm |  |  |  | 133000
| Dày 0.45mm |  |  |  | 144000
| Dày 0.50mm |  |  |  | 161000
đ | Công Ty Cổ Phần Tôn Đông Á, Đ/c: số 5, đường số 5 KCN Sóng Thần 1, phường Dĩ An, TP Dĩ An, tỉnh Bình Dương, ĐT: 0902 828285 (Anh Phi) - Đại lý: Công Ty TNHH Vạn Lợi Đồng Tháp-279, Quốc lộ 30, P.Mỹ Phú, Tp.Cao Lãnh, Đồng Tháp, ĐT: 0908 444818, áp dụng từ tháng 01/2023 theo Bảng giá của Công ty
Sản phẩm tôn mạ lạnh
| SVIETALUZIN 0.22mm AZ75 | TDA/MOD |  |  | 60000
| SVIETALUZIN 0.25mm AZ75 |  |  |  | 64545.4545
| SVIETALUZIN 0.30mm AZ75 |  |  |  | 70909.0909
| SVIETALUZIN 0.35mm AZ75 |  |  |  | 80909.0909
| SVIETALUZIN 0.40mm AZ75 |  |  |  | 90000
| WINALUZIN 0.35mm AZ100 | JIS G3321 |  |  | 86363.6364
| WINALUZIN 0.40mm AZ100 |  |  |  | 96363.6364
| WINALUZIN 0.45mm AZ100 |  |  |  | 105454.5455
| WINALUZIN 0.50mm AZ100 |  |  |  | 114545.4545
| WINALUZIN 0.54mm AZ100 |  |  |  | 123636.3636
| WINALUZIN 0.58mm AZ100 |  |  |  | 131818.1818
| KINGALUZIN 0.45mm AZ150 |  |  |  | 110909.0909
| KINGALUZIN 0.50mm AZ150 |  |  |  | 120909.0909
Sản phẩm tôn lạnh mạ màu
| SVIETCOLOR 0.25mm AZ30 | TDA/MOD |  |  | 68181.8182
| SVIETCOLOR 0.30mm AZ30 |  |  |  | 79090.9091
| SVIETCOLOR 0.35mm AZ30 |  |  |  | 89090.9091
| SVIETCOLOR 0.40mm AZ30 |  |  |  | 99090.9091
| SVIETCOLOR 0.45mm AZ30 |  |  |  | 109090.9091
| WINCOLOR 0.35mm AZ50 | JIS G3321 |  |  | 92727.2727
| WINCOLOR 0.40mm AZ50 |  |  |  | 101818.1818
| WINCOLOR 0.45mm AZ50 |  |  |  | 112727.2727
| WINCOLOR 0.50mm AZ50 |  |  |  | 122727.2727
| KINGCOLOR 0.45mm AZ100 |  |  |  | 120000
| KINGCOLOR 0.50mm AZ100 |  |  |  | 131818.1818
III | SƠN CÁC LOẠI
1 | Sơn KOVA (áp dụng từ ngày 01/4/2023 theo Bảng báo giá bán lẻ sản phẩm sơn Kova của Công ty TNHH TM-DV-XD Minh Chánh, Địa chỉ: Số 318, đường Nguyễn Thị Minh Khai, Phường 1, Thành phố Cao Lãnh, Tỉnh Đồng Tháp; ĐT: 0916 904439
a | Mastic & sơn nước trong nhà: | TCVN 7239:2014; QCVN 16:2019/BXD
| - Bột trét nội thất cao cấp; (0,8/1,0)kg/m2 | " | kg |  | 6363.6364 |  | 7000
| -Sơn lót kháng kiềm nội thất màu trắng (KV-108); (10-12)m2/lít/lớp | " | lít |  | 73232.7273 |  | 80556
| -Sơn nội thất không bóng màu trắng (K-203); (6-7)m2/lít/lớp | " | lít |  | 73232.7273
| -Sơn nội thất cao cấp màu trắng (SG168); (12,8-14)m2/lít/lớp | " | lít |  | 73232.7273 |  | 80556
| -Sơn nội thất cao cấp màu nhạt OW, P (SG168); (12,8-14)m2/lít/lớp | " | lít |  | 83333.6364 |  | 91667
b | Mastic & sơn nước ngoài trời:
| - Bột trét ngoại thất cao cấp; (0,8/1,0)kg/m2 | " | kg |  | 7840.9091 |  | 8625
| - Sơn lót kháng kiềm ngoại thất màu trắng (KV-118); (11,11-13,89)m2/lít/lớp | " | lít |  | 80808.1818 |  | 88889
| - Sơn ngoại thất không bóng màu trắng (K-265); (8-9)m2/lít/lớp | " | lít |  | 62727.2727 |  | 69000
| - Sơn ngoại thất cao cấp màu trắng (SG268); (13-16)m2/lít/lớp | " | lít |  | 98484.5455 |  | 130000
| - Sơn ngoại thất cao cấp màu nhạt (SG268); (13-16)m2/lít/lớp | " | lít |  | 108585.4545 |  | 143333
c | Chống thấm
| - Chống thấm sàn CT 11A Plus | " | lít |  | 114141.8182 |  | 116667
| - Chống thấm sàn, sênô, bể chứa, hồ bơi, tầng hầm (CT11A hai thành phần, bộ/33kg; 4-5m2/lít/lớp) | " | lít |  | 98788.1818 |  | 108667
d | Mastic & sơn nước nội thất Puma
| Bột trét nội thất, (0,8/1,0)kg/m2 | " | kg |  | 7954.5455 |  | 8600
| -Sơn lót kháng kiềm nội thất; (10-12)m2/lít/lớp | " | lít |  | 75754.5455 |  | 80111
| -Sơn nội thất màu trắng; (12,8-14)m2/lít/lớp | " | lít |  | 60606.3636 |  | 61833
| -Sơn nội thất màu nhạt OW, P; (12,8-14)m2/lít/lớp | " | lít |  | 70707.2727 |  | 72944
e | Mastic & sơn nước ngoại thất Puma
| Bột trét ngoại thất, (0,8/1,0)kg/m2 | " | kg |  | 8636.3636 |  | 9375
| -Sơn lót kháng kiềm ngoại thất; (10-12)m2/lít/lớp | " | lít |  | 106060.9091 |  | 111556
| -Sơn ngoại thất màu trắng; (12,8-14)m2/lít/lớp | " | lít |  | 101010 |  | 108722
| -Sơn ngoại thất màu nhạt OW, P; (12,8-14)m2/lít/lớp | " | lít |  | 111110.9091 |  | 119833
g | Chống thấm Puma
| - Chống thấm sàn, bê tông, sê nô, sân thượng, tầng mái | " | lít |  | 104545.4545 |  | 106200
| - Chống thấm đa năng sàn, bê tông, sê nô, sân thượng, tường đứng … (hệ lăn) | " | lít |  | 90909.0909 |  | 95250
h | Sơn dầu chống rỉ sét cho sắt thép:
| - Sơn dầu Somic chống rỉ sét màu đỏ chu | " | kg |  | 90909.0909 |  | 100000
| - Sơn dầu Somic chống rỉ sét màu xám | " | " |  | 90909.0909 |  | 100000
i | Sơn dầu trên bề mặt sắt và gỗ các màu: | "
| - Sơn dầu Somic màu chuẩn theo bảng màu | " | lít |  | 136363.6364 |  | 150000
| - Sơn dầu Somic màu đặt biệt 111, F11, 000, 444, 332, 333 | " | lít |  | 181818.1818 |  | 200000
| - Sơn dầu Somic màu nhũ vàng 999 | " | lít |  | 381818.1818 |  | 420000
k | Sơn lót trên bề mặt có mạ kẽm: | "
| - Sơn Somic lót 2K trên bề mặt có mạ kẽm, màu trắng, màu xám | " | kg/bộ |  | 318181.8182 |  | 350000
| - Sơn Somic lót EPOXY trên bề mặt có mạ kẽm xám | " | kg/bộ |  | 181818.1818 |  | 200000
l | Sơn phủ trên lớp lót trên bề mặt có mạ kẽm | "
| - Sơn Somic phủ 2K và EPOXY màu chuẩn trên bảng màu | " | kg/bộ |  | 345454.5455 |  | 380000
m | Sơn phủ 2K đa dụng các màu không cần sơn lót trên bề mặt có mạ kẽm và inox | "
| - Sơn phủ 2K inox và thép mạ kẽm không cần sơn lót màu chuẩn | " | kg/bộ |  | 318181.8182 |  | 350000
n | Sơn dầu EPOXY, Sơn cho tàu biển và cơ khí | "
| - Sơn phủ Epoxy, sơn cho tàu biển và cơ khí màu chuẩn | " | kg/bộ |  | 318181.8182 |  | 350000
| - Sơn phủ Epoxy, sơn cho tàu biển và cơ khí màu đặc biệt | " | kg/bộ |  | 327272.7273 |  | 360000
| - Sơn tầy sơn củ | " | kg |  | 109090.9091 |  | 120000
| - Dung môi pha Sơn (xăng) | " | kg/lít |  | 54545.4545 |  | 60000
2 | Sơn JOTON - CN Công ty CP L.Q JOTON tại Cần Thơ (địa chỉ: KV Thạnh Mỹ, P. Thường Thạnh, Q. Cái Răng, Tp. Cần Thơ- Điện thoại : 0768 405168 (A.Đăng); 0934 191517 (C. Loan ) (áp dụng từ ngày 01/3/2023 theo Bảng báo của Công ty)
* Sơn nước
| - Sơn phủ ngoại thất (ATOM SUPER) thùng 18 lít, độ phủ 12-15m2/lít /lớp) | QCVN 16:2019/BXD | lít |  | 147273
| - Sơn lót ngoại thất (PROS) thùng 18 lít, độ phủ 7-10m2/lít/lớp | " | lít |  | 179273
| - Bột trét ngoại thất (METTON), bao 40kg; 0,95kg/m2 | TCVN 7239:2014 | kg |  | 9825
| - Sơn phủ nội thất (ACCORD) thùng 18 lít, độ phủ 9-12m2/lít /lớp) | QCVN 16:2019/BXD | lít |  | 65859
| - Sơn lót nội thất (PROSIN) thùng 18 lít, độ phủ 7-10m2/lít/lớp | " | lít |  | 105742
| - Bột trét nội thất (METTON), bao 40kg; 1,15kg/m2 | TCVN 7239:2014 | kg |  | 7463
* Sơn giao thông
| Sơn lót |  | kg |  | 92400
| Sơn trắng 20% hạt phản quang |  | " |  | 36000
| Sơn vàng 20% hạt phản quang |  | " |  | 37200
| Sơn kẻ vạch đường, sơn lạnh (màu trắng, đen) |  | " |  | 150000
| Sơn kẻ vạch đường, sơn lạnh (màu vàng, đỏ) |  | " |  | 186000
| Hạt phản quang |  | " |  | 24600
3 | Sơn SPEC-nhà phân phối Công ty TNHH MTV THIÊN PHÚC (địa chỉ: số 107 A đường Trần Hưng Đạo, phường 1, thành phố Cao Lãnh, tỉnh Đồng Tháp-điện thoại: 02776 285 286) áp dụng từ ngày 15/6/2022 theo báo giá của Công ty Thiên Phúc
| - Bột trét SPEC FILLER INT-EXTERIOR (trong và ngoài) loại 40 kg | QCVN 16:2019/BXD | kg |  | 10000 |  | 10000
| - Sơn lót SPEC ALKALI LOCK (Sơn chống kiềm ngoài) loại 18 lít; độ phủ 6-8m2/lít/lớp | " | lít |  | 181818.1818 |  | 155555.5556
| - Sơn lót SPEC ALKALI PRIMER FOR IN (Sơn chống kiềm trong) loại 18 lít; độ phủ 9-11m2/lít/lớp | " | " |  | 127777.7778 |  | 116666.6667
| - Sơn trong SPEC FAST INTERIOR (Dòng thông thường, sơn láng min) loại 18 lít; độ phủ 10-12m2/lít/lớp | " | " |  | 88383.8384 |  | 83888.8889
| - Sơn trong SPEC EASY WASH Dòng trung, sơn láng mịn, chùi rửa được) loại 18 lít; độ phủ 10-12m2/lít/lớp | " | " |  | 141414.1414 |  | 135000
| - Sơn trong SPEC SATIN FOR IN (Dòng cao cấp, mịn màng và bóng nhẹ, chùi rửa được, chống rong rêu, nấm mốc) loại 18 lít; độ phủ 12-14m2/lít/lớp | " | " |  | 190404.0404 |  | 181555.5556
| - Sơn ngoài SPEC FAST EXTERIOR-Màu thường (Dòng thông thường, sơn láng mịn, chùi rửa được, chống nấm mốc) loại 18 lít; độ phủ 10-12m2/lít/lớp | " | " |  | 154545.4545 |  | 147222.2222
| - Sơn ngoài SPEC FAST EXTERIOR-Màu đặc biệt loại 18 lít; độ phủ 10-12m2/lít/lớp | " | " |  | 170000 |  | 161666.6667
| - Sơn ngoài SPEC ALL EXTERIOR-Màu thường (Dòng trung, sơn láng mịn, bóng nhẹ, chùi rửa được, chống nấm mốc, rong rêu, chống thấm nước) loại 18 lít; độ phủ 11-13m2/lít/lớp | " | " |  | 204545.4545 |  | 194444.4444
| - Sơn ngoài SPEC ALL EXTERIOR-Màu đặc biệt loại 18 lít; độ phủ 11-13m2/lít/lớp | " | " |  | 225000 |  | 213888.8889
| - Sơn ngoài SPEC SATIN-Màu thường (Dòng cao cấp, bóng sáng, dễ lau chùi, chống nấm mốc, chống rong rêu, chống thấm, chống bám bụi); độ phủ 12-14m2/lít/lớp | " | " |  | 254040.404 |  | 241666.6667
| - Sơn ngoài SPEC SATIN-Màu đặc biệt loại 18 lít; độ phủ 12-14m2/lít/lớp | " | " |  | 279444.4444 |  | 265555.5556
4 | Công ty TNHH Kova Nanopro; đ/c: 92G-92H Nguyễn Hữu Cảnh, P.22, Q. Bình Thạnh, TP. Hồ Chí Minh; ĐT: 36.913.8191, áp dụng từ ngày 03/01/2023 theo Công bố giá của Công ty
| - Bột trét nội thất KOVA MSG (bao 40kg) | TCVN 7239:2014; QCVN 16:2019/BXD | kg |  | 9852.2727
| - Bột trét ngoại thất KOVA Vila (bao 40kg) | " | kg |  | 12672.7273
| - Sơn lót nột thất kháng kiềm KOVA K-108 (thùng 18 lít; độ phủ 8-9m2/lít/lớp) | " | lít |  | 73631.3131
| - Sơn nột thất KOVA Vila (thùng 18 lít; độ phủ 10-11m2/lít/lớp) | " | " |  | 80611.1111
| - Sơn nột thất KOVA lovely (thùng 18 lít; độ phủ 10-11m2/lít/lớp) | " | " |  | 66100
| - Sơn lót ngoại thất kháng kiềm KOVA K-208 (thùng 18 lít; độ phủ 8-9m2/lít/lớp) | " | " |  | 149534.3434
| - Sơn ngoại thất chống thấm KOVA Vila (thùng 18 lít; độ phủ 11-12m2/lít/lớp) | " | " |  | 128424.2424
| - Sơn ngoại thất chống thấm KOVA SG-268 (thùng 18 lít; độ phủ 11-12m2/lít/lớp) | " | " |  | 144146.4646
| - Chất chống thấm KOVA CT-11A hai thành phần (35kg) | " | " |  | 57475.3247
| - Mastic Epoxy KOVA KL-5 sàn | " | kg |  | 151781.8182
| - Sơn công nghiệp Epoxy KOVA KL-5 tường | " | " |  | 381781.8182
| - Sơn công nghiệp Epoxy KOVA KL-5 tường kháng khuẩn | " | " |  | 434327.2727
| - Mastic chịu ẩm KOVA SK-6 | " | " |  | 96872.7273
| - Sơn công nghiệp đa năng KOVA CT-08 | " | " |  | 288327.2727
5 | Công ty TNHH LODAPA, địa chỉ Chi nhánh: QL80, ấp Bình Phú Qưới, xã Bình Thành, huyện Lấp Vò, tỉnh Đồng Tháp: ĐT: 0912 311117 (A. Thiện), áp dụng từ tháng 01/2023
| Sơn nội thất cao cấp CLASSIC (lon thiếc 5,5lít) (độ phủ 12-14m2/lít/lớp) | TCVN 7239:2014; QCVN 16:2019/BXD | lít |  | 114000
| Sơn nội thất cao cấp CLASSIC (thùng 18lít) (độ phủ 10-12m2/lít/lớp) | " | " |  | 84722
| Sơn nội thất cao cấp EASY (lon thiếc 5,5lít) (độ phủ 12-14m2/lít/lớp) | " | " |  | 129400
| Sơn nội thất cao cấp EASY (thùng 18lít) (độ phủ 10-12m2/lít/lớp) | " | " |  | 111111
| Sơn ngoại thất cao cấp ULTRA SHIELD (lon 5,5lít) (độ phủ 12-14m2/lít/lớp) | " | " |  | 254400
| Sơn ngoại thất cao cấp ULTRA SHIELD (thùng 18lít) (độ phủ 10-12m2/lít/lớp) | " | " |  | 216667
| Sơn lót kháng kiềm nội thất (thùng 18lít) (độ phủ 8-10m2/lít/lớp) | " | " |  | 109444
| Sơn lót kháng kiềm ngoại thất (thùng 18lít) (độ phủ 8-10m2/lít/lớp) | " | " |  | 154667
| Sơn trắng trần (thùng 18 lít) (độ phủ 10-12m2/lít/lớp) | " | " |  | 87222
| Bột trét nội thất (bao 40kg) | " | " |  | 7800
| Bột trét ngoại thất (bao 40kg) | " | " |  | 8750
6 | Sơn MAXIKAILA - Cửa hàng sơn Thịnh Vượng - địa chỉ: số 328, đường Phạm Nhơn Thuần, Phường 3, TP. Cao Lãnh, Đồng Tháp - điện thoại: 0903.851.381: A Hậu, áp dụng từ ngày 01/10/2022
a | Bột trét và Sơn nước nội thất | TCVN 7239:2014; QCVN 16:2019/BXD
| Sơn nội thất Extra - B7, độ phủ: 8-9m2/lít/lớp | " | lít |  | 38181.8182 |  | 42000
| Sơn nội thất Extra - B66, độ phủ: 8-9m2/lít/lớp | " | " |  | 69090.9091 |  | 76000
| Sơn nội thất bóng mờ Extra – B1, độ phủ: 8-9m2/lít/lớp | " | " |  | 130909.0909 |  | 144000
| Sơn nội thất bóng Extra – B3, độ phủ: 8-9m2/lít/lớp | " | " |  | 144545.4545 |  | 159000
| Sơn lót kháng kiềm nội thất, độ phủ: 7-8m2/lít/lớp | " | " |  | 67272.7273 |  | 74000
| Bột trét nội thất Extra | " | kg |  | 5454.5455 |  | 6000
b | Bột trét và Sơn nước ngoại thất | "
| Sơn ngoại thất Extra – B6, độ phủ: 9-10m2/lít/lớp | " | lít |  | 90909.0909 |  | 100000
| Sơn ngoại thất Extra – B8, độ phủ: 9-10m2/lít/lớp | " | " |  | 104545.4545 |  | 115000
| Sơn ngoại thất bóng mờ Extra – B2, độ phủ: 9-10m2/lít/lớp | " | " |  | 181818.1818 |  | 200000
| Sơn ngoại thất bóng Extra – B4, độ phủ: 9-10m2/lít/lớp | " | " |  | 200000 |  | 220000
| Sơn lót kháng kiềm nội thất, độ phủ: 7-8m2/lít/lớp | " | " |  | 68181.8182 |  | 75000
| Bột trét ngoại thất Extra | " | kg |  | 6363.6364 |  | 7000
c | Chất chống thấm | "
| Chống thấm sàn, sê nô | " | kg |  | 72727.2727 |  | 80000
| Chống thấm tường đứng | " | kg |  | 68181.8182 |  | 75000
7 | CÔNG TY TNHH SƠN NERO; Địa chỉ, Lô MC2, Khu công nghiệp Đức Hòa 1 Hạnh Phúc, Ấp 5 , Xã Đức Hòa Đông, Huyện Đức Hoà, Tỉnh Long An; điện thoại: 0904 177726 (Chị Trúc Ly); 0961 188938 (A. Kiếm), áp dụng từ tháng 10/2022 theo Bảng Niêm yết giá của Công ty)
a | Sơn ngoại thất
| MODENA WEATHER PROTECTION, thùng 18 lít, độ phủ 12-14 m²/lít/lớp | " | lít |  | 249899
| MODENA SATIN FOR EXTERIOR, thùng 18 lít, độ phủ 11-13 m²/lít/lớp | " | " |  | 295353.5556
| MODENA STANDARD FOR EXTERIOR, thùng 18 lít, độ phủ 11-13 m²/lít/lớp | " | " |  | 126767.6667
b | Sơn nội thất |  | "
| MODENA SATIN FOR INTERIOR: thùng 18 lít, độ phủ 11-13 m²/lít/lớp | " | " |  | 210101
| MODENA EASY WASH: thùng 18 lít, độ phủ 11-13 m²/lít/lớp | " | " |  | 163131.3333
| MODENA STANDARD FOR INTERIOR: thùng 18 lít, độ phủ 11-13 m²/lít/lớp | " | " |  | 210101
| MODENA SPECIAL WHITE (màu trắng), thùng 17,5 lít, độ phủ 11-13 m²/lít/lớp | " | " |  | 114909.0857
c | Sơn lót chống kiềm
| Sơn lót chống kiềm ngoại thất, MODENA DELUXE PREMIER PRIMER, thùng 17,5 lít, độ phủ 10-12 m²/lít/lớp, | " | " |  | 241558.4571
| Sơn lót chống kiềm nội thất, MODENA ANTI-ALKALI SEAL FOR INTERIOR, thùng 17,5 lít, độ phủ 10-12 m²/lít/lớp, | " | " |  | 147740.2857
d | Chống thấm: MODENA SMART WATER-LOCK M01, thùng 17,5 lít, độ phủ 6-10 m²/lít/lớp | " | lít |  | 227532.4571
đ | Bột trét: | "
| Bột trét ngoại thất MODENA POWDER PUTTY 2IN1 : Độ phủ 0,6-0,8 m2/kg, bao 40kg | " | kg |  | 17136.375
| Bột trét nội thất MODENA SHIELD COAT INTERIOR: Độ phủ 0,6-0,8 m2/kg, bao 40kg | " | kg |  | 13272.725
8 | Công ty TNHH Nippon Việt Nam; Đ/c: Số 14, Đường 3A, Khu Công nghiệp Biên Hòa II, Phường Long Bình Tân, Thành phố Biên Hoà, Tỉnh Đồng Nai ; điện thoại: 0251 3836579 (A. Nghị), áp dụng từ ngày 01/01/2023
| Bột trét nội thất (bao 40kg) | TCVN 7239:2014; QCVN 16:2019/BXD | kg |  | 8704.5455
| Bột trét ngoại thất (bao 40kg) | " | kg |  | 10772.7273
| Sơn chống kiềm nội thất Matex sealer (thùng 17lít, độ phủ 12m2/lít) | " | lít |  | 78609.6257
| Sơn nội thất Vatex (thùng 17lít, độ phủ 12m2/lít) | " | " |  | 46310.1604
| Sơn nội thất Matex ( thùng 18 lít, độ phủ 12m2/lít) | " | " |  | 95808.0808
| Sơn nội thất Odour-less, Spot-less (thùng 18 lít, độ phủ 12m2/lít) | " | " |  | 214898.9899
| Sơn chống kiềm ngoại thất Super Matex sealer (thùng 17lít, độ phủ 12m2/lít) | " | " |  | 122994.6524
| Sơn ngoại thất Super Matex (thùng 18lít, độ phủ 12,7m2/lít) | " | " |  | 125656.5657
| Sơn ngoại thất Super Grad (thùng 18lít, độ phủ 12,9m2/lít) | " | " |  | 208030.303
9 | Công ty TNHH sơn KOTO Việt Nam - Đại lý tại Cao Lãnh: số 579, Nguyễn Thái Học, P. Hòa Thuận, TP Cao Lãnh ; đện thoại: 0907 535 332 (A. Toại) (áp dụng từ tháng 11/2022 theo Bảng báo giá của Công ty)
a | Sơn nước | TCVN 7239:2014; QCVN 16:2019/BXD
| Sơn trong nhà - In Green (độ phủ: 10-12m2/lít) | " | lít |  | 47100
| Sơn trong nhà - Regal In (độ phủ: 10-12m2/lít) | " | lít |  | 65800
| Sơn trong nhà - Extra Clean (độ phủ: 11-13m2/lít) | " | " |  | 84800
| Sơn trong nhà - Gloss K2 (độ phủ: 11-13m2/lít) | " | " |  | 155000
| Sơn trong nhà trắng trần – CEIL WHITE (độ phủ: 9-11m2/lít) | " | " |  | 82000
| Sơn lót trong nhà - Primer In (độ phủ: 10-13m2/lít) | " | " |  | 90500
| Sơn ngoài nhà - Ex Green (độ phủ: 9-11m2/lít) | " | " |  | 82100
| Sơn ngoài nhà -Regal Ex (độ phủ: 11-13m2/lít) | " | " |  | 130500
| Sơn ngoài nhà -Gloss K1 (độ phủ: 13-15m2/lít) | " | " |  | 194900
| Sơn lót ngoài nhà - Primer Ex (độ phủ: 11-13m2/lít) | " | " |  | 108000
| Chống thấm - Waterproof (độ phủ: 4-5m2/lít) | " | " |  | 114600
| Bột trét nội thất K2 (1-1,2kg/m2) | " | kg |  | 9000
| Bột trét ngoại thất K1 (1-1,2kg/m2) | " | kg |  | 9500
b | Chống thấm thẩm thấu Hydrosave H7 | " | lít |  | 250000
| (Định mức: Chống thấm ngang: Sàn mái, sê nô, khu vệ sinh: 2m2 /lít/lớp; Chống thấm đứng: Tường ngoài nhà: 4m2 /lít/lớp; Chống thấm mái ngói: 5m2 /lít/lớp) | "
10 | Công ty Cổ phần V-MARK, địa chỉ: 57/5F, Điện Biên Phủ, phường 15, quận Bình Thạnh, thành phố Hồ Chí Minh; văn phòng: L.E Lexington, 67 Mai Chí Thọ, phường An Phú, Quận 2; điện thoại: 028.73034488 - di động 0937217139
| Màng phản quang giao thông 3M 3900 | ASTM D4956 | m2 |  | 436783.6364 |  | 480462
| Sơn giao thông phản quang nhiệt dẻo V-Mark | TCVN 8791:2011 | kg |  | 42420 |  | 46662
| Sơn lót đường V-Mark | ASTM C881-02 | kg |  | 55420 |  | 60962
11 | Công ty TNHH PUMA Paint: Địa chỉ 2/38A, đường ĐHT 45, Khu phố 5, phường Tân Hưng Thuận, Quận 12, TPHCM; ĐT: 028 3974 1889 (áp dụng từ tháng 11/2021 theo Bảng báo giá của Công ty)
(Tạm thời không công bố giá từ tháng 10/2022 do Công ty không gửi báo giá để Sở Xây dựng công bố)
| Bột trét nội thất (bao 40kg) | TCVN 7239:2014; QCVN 16:2019/BXD | kg | 6590.9091 |  |  | 7250
| Bột trét ngoại thất (bao 40kg) | " | kg | 7613.6364 |  |  | 8375
| Sơn lót kháng kiềm (thùng 18 lít, độ phủ: 6-6,5m2/lít/lớp) | " | lít | 68090.9091 |  |  | 74900
| Sơn phủ nội thất màu trắng (thùng 18 lít, độ phủ: 6-7m2/lít/lớp) | " | lít | 52545.4545 |  |  | 57800
| Sơn phủ nội thất màu nhạt (thùng 18 lít, độ phủ: 6-7m2/lít/lớp) | " | lít | 67545.4545 |  |  | 74300
| Sơn lót ngoại thất kháng kiềm (thùng 18 lít, độ phủ: 6-6,5m2/lít/lớp) | " | lít | 94818.1818 |  |  | 104300
| Sơn phủ ngoại thất màu trắng (thùng 18 lít, độ phủ: 8-10m2/lít/lớp) | " | lít | 92363.6364 |  |  | 101600
| Sơn phủ ngoại thất màu nhạt (thùng 18 lít, độ phủ: 8-10m2/lít/lớp) | " | lít | 128545.4545 |  |  | 141400
| Chống thấm sàn (thùng 20kg, độ phủ: 5-6m2/lít/lớp) | " | lít | 90181.8182 |  |  | 99200
| Chống thấm tường (thùng 20kg, độ phủ: 5-6m2/lít/lớp) | " | lít | 80909.0909 |  |  | 89000
11 | Công ty cổ phần Đầu tư - Xây dựng - Thương mại SIC, đc: 36/70/6 Đường Nguyễn Gia Trí, Phường 25, Quận Bình Thạnh, Thành phố Hồ Chí Minh, áp dụng từ tháng 01/2022 theo Bảng báo giá của Công ty; ĐT: 0972 425113 (A,Cường)
(Tạm thời không công bố giá từ tháng 03/2023 do Công ty không gửi báo giá để Sở Xây dựng công bố)
| Sơn nội thất (độ phủ: 11-13m2/lít/lớp) | QCVN:16:2019/BXD | lít |  | 77000 |  | 84700
| Sơn nội thất S-light (độ phủ: 8-10m2/lít/lớp) | QCVN:16:2019/BXD | lít |  | 40700 |  | 44770
| Sơn ngoại thất (độ phủ: 11-13m2/lít/lớp) | QCVN:16:2019/BXD | lít |  | 132000 |  | 145200
| Sơn ngoại thất bền màu (độ phủ: 11-13m2/lít/lớp) | QCVN:16:2019/BXD | lít |  | 206800 |  | 227480
| Sơn giao thông phản quang nhiệt dẻo - màu trắng | TCVN 8791:2011 | kg |  | 24200 |  | 26620
| Sơn giao thông phản quang nhiệt dẻo - màu vàng | TCVN 8791:2011 | kg |  | 25740 |  | 28314
| Sơn phủ Alkyd (độ phủ: 10-14m2/kg/lớp) | TCVN 5730-2008 | kg |  | 115500 |  | 127050
| Sơn lót chống rỉ Alkyd (độ phủ: 8-10m2/kg/lớp) | TCVN 5730-2008 | kg |  | 57750 |  | 63525
| Sơn Alkyd lót kẽm (độ phủ: 8-10m2/kg/lớp) | TCVN 5730-2008 | kg |  | 74250 |  | 81675
| Bột trét nội thất | TCVN 7239-2014 | kg |  | 7480 |  | 8228
| Bột trét ngoại thất | TCVN 7239-2014 | kg |  | 9570 |  | 10527
12 | Công ty Cổ phần Sản xuất Thương mại Tâm Thành Long, đ/c số 91, Trần Hưng Đạo, phường Mỹ Bình, TP. Long Xuyên, tỉnh An Giang, ĐT: 0907 646243, áp dụng từ tháng 6/2022 trên địa bàn tỉnh Đồng Tháp
| Sơn nội thất Diva Interior (Thùng 18L. Độ phủ: 5,5-6m2/lít/02 lớp) | QCVN 16:2019/BXD | lít |  | 52.833
| Sơn nội thất Diva Exterior (Thùng 18L. Độ phủ: 5,5-6m2/lít/02 lớp) |  | lít |  | 91.5
| Sơn nội thất Kitty Interior Smooth (Thùng 18L. Độ phủ: 5,5-6m2/lít/02 lớp) |  | lít |  | 90.333
| Sơn ngoại thất chống thấm - Kitty Shield Plus (Thùng 18L. Độ phủ: 6 - 7m2/lít/02 |  | lít |  | 198.555
| Sơn ngoại thất bóng - Sapphire High Sheen (Thùng 18L. Độ phủ: 7 - 8m2/lít/02 lớp) |  | lít |  | 270.722
| Sơn lót chống kiềm - Kitty Anti Alkali ((Thùng 18L. Độ phủ: 9 - 10m2/lít/01 lớp) |  | lít |  | 138.444
| Bột trét nội thất - Diva Interior - (Bao 37kg) | TCVN 7239:2014 | kg |  | 7.648
| Bột trét ngoại thất - Diva Exterior - (Bao 37kg) |  | kg |  | 8.864
14 | Công ty TNHH SX TM DV GOLD STAR PAIN- Nhà phân phối Đại Phú Sơn, đ/c số 283, Ngô Thời Nhậm, phường 2, TP.Cao Lãnh, tỉnh Đồng Tháp, ĐT: 0988 230630, áp dụng từ tháng 8/2022 trên địa bàn tỉnh Đồng Tháp
| Sơn nội thất Grown Interior (độ phủ 11-13m2/lít/lớp) |  | lít |  | 42000
| Sơn nội thất Supper Wash Interior (độ phủ 12-14m2/lít/lớp) |  | lít |  | 128000
| Sơn ngoại thất Grown Interior (độ phủ 11-13m2/lít/lớp) |  | lít |  | 98000
| Sơn ngoại thất Grown Sheen Exterior (độ phủ 12-14m2/lít/lớp) |  | lít |  | 147000
| Sơn chống kiềm Eco Alkali 2 IN 1 (độ phủ 13-15m2/lít/lớp) |  | lít |  | 94000
| Bột trét (độ phủ 2,0-2,5m2/lít/lớp) |  | kg |  | 7500
13 | Công ty Cổ phần sơn SO NA TA - đ/c số 241, Điện Biên Phủ, Phường 6, Quận 3, TPHCM, ĐT: 028 38226811, 0903 164 177 (Anh Ân) áp dụng từ tháng 11/2022 trên địa bàn tỉnh Đồng Tháp
| Sơn nước ngoại thất | QCVN 16:2019/BXD
| ONIP RS, thùng 18 lít, (độ phủ 10-12m2/lít/lớp) |  | lít |  | 174696.9697
| ONIP XP, thùng 18 lít, (độ phủ 11-13m2/lít/lớp) |  | lít |  | 267070.7071
| ONIP ONIP OPACRYL SATIN, thùng 17 lít, (độ phủ 12-14m2/lít/lớp) |  | lít |  | 425294.1176
Sơn nước nội thất
| ONIP RONIP MAX, thùng 18 lít, (độ phủ 10-12m2/lít/lớp) |  | lít |  | 91414.1414
| ONIP RONIP PLUS, thùng 18 lít, (độ phủ 10-12m2/lít/lớp) |  | lít |  | 118737.3737
| ONIP SUPER WHITE, thùng 18 lít, (độ phủ 10-12m2/lít/lớp) |  | lít |  | 137070.7071
| ONIP ARCADIA MATT, thùng 18 lít, (độ phủ 10-12m2/lít/lớp) |  | lít |  | 143989.899
| ONIP AQUA 50 MATT, thùng 18 lít, (độ phủ 9-11m2/lít/lớp) |  | lít |  | 198030.303
| ONIP ARCADIA SATIN, thùng 18 lít, (độ phủ 12-14m2/lít/lớp) |  | lít |  | 288181.8182
Sơn lót
| Sơn lót nội thất kháng kiềm ONIP AQUA 50 IMPRIM, thùng 18 lít, (độ phủ 9-11m2/lít/lớp) |  | lít |  | 135505.0505
| Sơn lót nội thất kháng kiềm ONIP PRIMER, thùng 18 lít, (độ phủ 10-12m2/lít/lớp) |  | lít |  | 158585.8586
| Sơn lót ngoại thất kháng kiềm ONIP SEALER, thùng 18 lít, (độ phủ 10-12m2/lít/lớp) |  | lít |  | 188232.3232
| Sơn lót ngoại thất kháng kiềm AQUA 2050 PRIMER, thùng 18 lít, (độ phủ 10-12m2/lít/lớp) |  | lít |  | 220808.0808
| Sơn chống thấm pha xi măng ONIP CT11A, thùng 20 lít (độ phủ 5-6m2/lít/lớp) |  | lít |  | 158954.5455
| Sơn chống thấm một thành phần hệ nước ONIP CT12A, thùng 18 lít, (độ phủ 7-7,5m2/lít/lớp) |  | lít |  | 198484.8485
| Sơn chống nóng HEATSHIELD, thùng 18 lít, (độ phủ 7-8m2/lít/lớp) |  | lít |  | 239848.4848
| Bột trét tường nội thất Onip D'accor Mastic, bao 40kg, độ phủ 1-1,2 m2/kg/lớp |  | kg |  | 7840.9091
| Bột trét tường ngoại thất Onip D'accor Mastic, bao 40kg, độ phủ 1-1,2 m2/kg/lớp |  | kg |  | 9409.0909
14 | Công ty TNHH SƠN VEGA; Đ/c nhà máy sản xuất: 217 Nguyễn Thị Ly, Xã Xuân Thới Sơn, Huyện Hóc Môn, Tp Hồ Chí Minh; ĐT: 0909 557663 - Ông: Nguyễn Đoàn Đăng Thanh, áp dụng từ ngày 10/3/2023 theo CV số 001-03/VEGA ngày 10/3/2023 của Công ty
| - Bột trét nội thất 2 in 1 Vega (bao 40kg) độ phủ 1-1,3/kg /m2/lớp | QCVN 16:2019/BXD | kg |  | 8182
| - Bột trét ngoại thất 2 in 1 Vega (bao 40kg), độ phủ 1-1,3 /kg /m2/lớp |  | kg |  | 10000
| - Sơn lót kháng kiềm nội, ngoại thất màu trắng (Vega Sealer); (độ phủ 8-9)m2/lít/lớp |  | lít |  | 83636
| Sơn lót kháng kiềm nội, ngoại thất cao cấp màu trắng (Vega Primer); (độ phủ 10- 12)m2/lít/lớp |  | lít |  | 145505
| Sơn Nội thất láng mịn VEGA ECO (thùng 18 lít; độ phủ 8-9 m2/lít/lớp) |  | lít |  | 39747
| Sơn Nội thất lau chùi hoàn hảo bề mặt mờ VEGA MAX (thùng 18 lít; độ phủ 10-12 m2/lít/lớp) |  | lít |  | 94697
| Sơn Nội thất lau chùi thoải mái bề mặt bóng mờ VEGA SATIN (thùng 18 lít; độ phủ 12-14 m2/lít/lớp) |  | lít |  | 127778
| Sơn Nano nội thất siêu bóng, siêu bền. công nghệ Xanh VEGA 8 in 1(thùng 15 lít; độ phủ 14-17 m2/lít/lớp) |  | lít |  | 251757
| Sơn Ngoại thất chóng bong tróc VEGA ECO (thùng 18 lít; độ phủ 8-9 m2/lít/lớp) |  | lít |  | 84697
| Sơn Ngoại thất bền đẹp bề mặt mờ VEGA MAX (thùng 18 lít; độ phủ 10-12 m2/lít/lớp) |  | lít |  | 133233
| Sơn chống thấm màu Ngoại thất siêu bóng VEGA NANOSHIELD (thùng 18 lít; độ phủ 13-16 m2/lít/lớp) |  | lít |  | 190707
| Sơn Ngoại thất cao cấp bề mặt bóng mờ VEGA PISA (thùng 18 lít; độ phủ 13-16 m2/lít/lớp)) |  | lít |  | 213233
| Sơn Nano ngoại thất siêu bóng, siêu bền. công nghệ tự làm sạch VEGA 9 in 1(thùng 15 lít; độ phủ 14-17 m2/lít/lớp) |  | lít |  | 303273
15 | Công ty TNHH Golden Star; Đ/c: 109/14/3A, Trương Phước Phan, Khu phố 8, Phường Bình Trị Đông, Quận Bình Tân, TPHCM; ĐT: 0901 020329: Nguyễn Phú Yên; áp dụng từ 01/3/2023 theo CV số 01/2023/NPV ngày 01/3/2023 của Công ty
| Sơn NINZA | QCVN 16:2019/BXD
| Sơn nội thất (Láng mịn) ECO-INTERIOR, (độ phủ 8-9 m2/lít/lớp) |  | lít |  | 39000
| Sơn nội thất cao cấp Bóng mờ CLEAN KOTE, (độ phủ 10-12 m2/lít/lớp) |  | lít |  | 85000
| Sơn nội thất cao cấp Bóng mờ CLEANLY, (độ phủ 10-12 m2/lít/lớp) |  | lít |  | 100000
| Sơn nội thất cao cấp Bóng sáng NANO CLEAR, (độ phủ 10-12 m2/lít/lớp) |  | lít |  | 110000
| Sơn ngoại thất (láng mịn) ECO-EXTERIOR, (độ phủ 8-9 m2/lít/lớp) |  | lít |  | 71000
| Sơn ngoại thất (Bóng Mờ SUN - FAST, (độ phủ 10-12 m2/lít/lớp) |  | lít |  | 110000
| Sơn ngoại thất Bóng Sáng ULTRA - SHEEN, (độ phủ 10-12 m2/lít/lớp) |  | lít |  | 135000
| Sơn ngoại thất Siêu Bóng NANO - SHEEN, (độ phủ 10-12 m2/lít/lớp) |  | lít |  | 157000
| Chống Kiềm Nội Thất PRIMER SEALER FOR INT, (độ phủ 8-9)m2/lít/lớp |  | lít |  | 71000
| Chống Kiềm Ngoại Thất NANO PRIMER SEALER FOR EXT, (độ phủ 10- 12)m2/lít/lớp |  | lít |  | 94000
| Chống thấm pha xi măng WATERPROOF, (độ phủ 5-6m2/lít/lớp) |  | lít |  | 80000
| Bột trét ECO 2 IN 1 NANO, độ phủ 1-1,3/kg /m2/lớp |  | kg |  | 5200
| Sơn SAKARA | QCVN 16:2019/BXD
| Sơn nội thất (Láng mịn)ECO-INTERIOR, (độ phủ 8-9 m2/lít/lớp) |  | lít |  | 39000
| Sơn nội thất cao cấp Bóng mờ EASY WASH, (độ phủ 10-12 m2/lít/lớp) |  | lít |  | 85000
| Sơn nội thất cao cấp Bóng mờ EASY CLEAR, (độ phủ 10-12 m2/lít/lớp) |  | lít |  | 100000
| Sơn nội thất cao cấp Bóng mờ CLEAR MAX, (độ phủ 10-12 m2/lít/lớp) |  | lít |  | 110000
| Sơn ngoại thất (láng mịn) ECO-EXTERIOR, (độ phủ 8-9 m2/lít/lớp) |  | lít |  | 71000
| Sơn ngoại thất Bóng Mờ SUNNY, (độ phủ 10-12 m2/lít/lớp) |  | lít |  | 110000
| Sơn ngoại thất Bóng Sáng TOP - SHEEN, (độ phủ 10-12 m2/lít/lớp) |  | lít |  | 135000
| Sơn ngoại thất Siêu Bóng HI - SHEEN, (độ phủ 10-12 m2/lít/lớp) |  | lít |  | 157000
| Chống Kiềm Nội Thất PRIMER SEALER FOR INT, (độ phủ 8-9)m2/lít/lớp |  | lít |  | 71000
| Chống Kiềm Ngoại Thất 2IN1 PRIMER SEALER FOR EXT, (độ phủ 8-9)m2/lít/lớp |  | lít |  | 94000
| Chống thấm pha xi măng WT11A, (độ phủ 5-6m2/lít/lớp) |  | lít |  | 80000
| Bột trét NỘI và Ngoại thất 2IN1, độ phủ 1-1,3/kg /m2/lớp |  | kg |  | 5200
| Sơn TOSHIKO | QCVN 16:2019/BXD
| Sơn nội thất (Láng mịn) CLASSIC, (độ phủ 8-9 m2/lít/lớp) |  | lít |  | 39000
| Sơn nội thất cao cấp Bóng mờ EASY CLEAN, (độ phủ 10-12 m2/lít/lớp) |  | lít |  | 85000
| Sơn nội thất cao cấp Bóng mờ FRESH, (độ phủ 10-12 m2/lít/lớp) |  | lít |  | 100000
| Sơn nội thất cao cấp Bóng sáng MAJESTIC, (độ phủ 10-12 m2/lít/lớp) |  | lít |  | 110000
| Sơn ngoại thất (láng mịn) MATT KOTE, (độ phủ 8-9 m2/lít/lớp) |  | lít |  | 71000
| Sơn ngoại thất Bóng Mờ PERFECT KOTE, (độ phủ 10-12 m2/lít/lớp) |  | lít |  | 110000
| Sơn ngoại thất Bóng Sáng SUPER SHIELD, (độ phủ 10-12 m2/lít/lớp) |  | lít |  | 135000
| Sơn ngoại thất Siêu Bóng JOTASHIELD, (độ phủ 10-12 m2/lít/lớp) |  | lít |  | 157000
| Chống Kiềm Nội Thất PRIMER SEALER FOR INT, (độ phủ 8-9)m2/lít/lớp |  | lít |  | 71000
| Chống Kiềm Ngoại Thất NANO PRIMER SEALER FOR EXT, (độ phủ 8-9)m2/lít/lớp |  | lít |  | 94000
| Chống thấm pha xi măng WATER TOP ALL, (độ phủ 5-6m2/lít/lớp) |  | lít |  | 80000
| Bột trét ECO 2 IN 1, độ phủ 1-1,3/kg /m2/lớp |  | kg |  | 5200
IV | TRẦN CÁC LOẠI
1 | Tấm trần nhựa các loại
| Tấm trần Việt Nam khổ rộng 25cm |  | m |  | 11111.1111
| Tấm trần Việt Nam khổ rộng 30cm |  | m |  | 12962.963
| Tấm trần Đài Loan khổ rộng 25cm |  | m |  | 14814.8148
| Tấm trần Đài Loan khổ rộng 30cm |  | m |  | 18055.5556
2 | Doanh nghiệp tư nhân Vĩnh Tường Tượng, số 20 Nguyễn Văn Cừ, phường 4, Tp. Cao Lãnh, Đồng Tháp, điện thoại: 0277. 3871331 (Bao gồm chi phí nhân công lắp đặt), theo báo giá của Công ty Vĩnh Tường Tượng
| - Trần chìm thạch cao khung Vĩnh tường (phẳng) | ASTM : C636 | m2 |  | 101851.8519
| - Trần chìm thạch cao khung Vĩnh tường (giựt cấp) | ASTM : C636 | m2 |  | 125000
| -Trần chỉ nổi tấm Uco (thạch cao) khung Vĩnh Tường | ASTM : C636 | m2 |  | 112037.037
| -Trần chỉ nổi tấm nhựa khung Vĩnh Tường | ASTM : C636 | m2 |  | 120370.3704
3 | Công Ty TNHH MTV Phát Hòa Việt, Địa chỉ trụ sở: F25, Cao Xuân Huy, P. Vĩnh Thông, Tp Rạch Giá, Kiên Giang, Điện thoại: 0931 071652 (A. Phát) ; Đơn giá đã bao gồm khung xương đồng bộ, phụ kiện và nhân công lắp đặt hoàn thiện tại công trình, áp dụng từ tháng 11/2022
a | Trần Nhôm Aluwin
(2): Trần kim loại nhôm Aluwin Lay-in, (T- Black) 600x600x0.6mm, màu trắng làm từ hợp kim nhôm siêu bền, đi kèm khung xương đồng bộ và phụ kiện; (4): m2; (6): 961250 |  | 1038150
(2): Trần kim loại nhôm Aluwin Lay-in, (T- Black) 600x600x0.7mm, màu trắng làm từ hợp kim nhôm siêu bền, đi kèm khung xương đồng bộ và phụ kiện; (4): "; (6): 991250 |  | 1070550
(2): Trần kim loại nhôm Aluwin Clip in 600x600x0.6mm, màu trắng làm từ hợp kim nhôm siêu bền, đi kèm khung tam giác và phụ kiện; (4): "; (6): 959625 |  | 1036395
(2): Trần kim loại nhôm Aluwin Clip in 600x600x0.7mm, màu trắng làm từ hợp kim nhôm siêu bền, đi kèm khung tam giác và phụ kiện; (4): "; (6): 988375 |  | 1067445
(2): Trần kim loại nhôm Aluwin Hình Chữ nhật 600x1200x0.7mm, màu trắng, màu ghi sáng.; (4): "; (6): 1176851.8519 |  | 1271000
(2): Trần kim loại nhôm Aluwin Hình Chữ nhật 600x1200x0.8mm, màu trắng, màu ghi sáng.; (6): 1239814.8148 |  | 1339000
(2): Trần kim loại nhôm Aluwin caro Cell 150x150x0.5mm; (4): "; (6): 937962.963 |  | 1013000
(2): Trần kim loại nhôm Aluwin G85x0.6mm, màu trắng sơn tỉnh điện cao cấp siêu bền, đi kèm khung xương và phụ kiện; (4): "; (6): 993750 |  | 1073250
(2): Trần kim loại nhôm Aluwin 150R-200Rx0.6mm; (4): "; (6): 1093750 |  | 1181250
(2): Trần kim loại nhôm Aluwin Z300x0.6mm; (4): "; (6): 1343750 |  | 1451250
(2): Trần kim loại nhôm Aluwin GROOVE - U100x0.6mm; (4): "; (6): 1543750 |  | 1667250
(2): Trần kim loại nhôm Aluwin 200Ax0.6; (4): m2; (6): 1327500 |  | 1433700
b | Mặt Alu – Aluwin
(2): Mặt dựng nhôm Aluwin PE (tấm trong nhà) tấm dày 3mm, bao gồm khung xương thép mạ kẽm; (4): m2; (6): 1798750 |  | 1942650
(2): Mặt dựng nhôm Aluwin PE (tấm trong nhà) tấm dày 4mm, bao gồm khung xương thép mạ kẽm; (4): m2; (6): 1937268.5185 |  | 2092250
(2): Mặt dựng nhôm Aluwin PVDF (tấm ngoài trời) tấm dày 4mm, bao gồm khung xương thép mạ kẽm; (4): m2; (6): 2287083.3333 |  | 2470050
c | Lam chắn nắng nhôm Aluwin
(2): Lam nhôm chắn nắng Aluwin hình lá liễu SL 150x24x1,4mm; (4): m2; (6): 3076666.6667 |  | 3322800
(2): Lam nhôm chắn nắng Aluwin 85Cx0.6mm; (4): m2; (6): 1588888.8889 |  | 1716000
(2): Lam nhôm chắn nắng Aluwin hình thoi 200x25x2mm; (4): m2; (6): 3262500 |  | 3523500
d | Sản Phẩm Inox 304 + Cửa Nhôm Kính Cường Lực Aluwin
(2): Khung kính cố định cường lực 10ly, kính Aluwin; (4): m2; (6): 5371296.2963 |  | 5801000
(2): Lan can hộp Inox mờ, Inox 304; (4): "; (6): 3063425.9259 |  | 3308500
(2): Lan can Inox D49 dày 2.0ly - inox 304, kính cường lực dày 10ly kính Aluwin; (4): "; (6): 4223425.9259 |  | 4561300
(2): Lan can Inox D60 dày 2.0ly - inox 304, kính cường lực dày 10ly kính Aluwin; (4): "; (6): 6026574.0741 |  | 6508700
(2): Tay vịn bằng Inox D49 dày 2.0 ly, Inox 304; (4): "; (6): 1673333.3333 |  | 1807200
đ | Sàn Vinyl
(2): Sàn Vinyl kháng khuẩn Aluwin châu Âu, dày 1.5mm – 3mm; (4): m2; (6): 1587962.963 |  | 1715000
(2): Sàn Vinyl kháng khuẩn Aluwin châu Á, dày 1.5mm – 3mm; (4): m2; (6): 1334074.0741 |  | 1440800
e | Cửa sổ, cửa đi Xingfa
(2): Cửa sổ mở, kính phản quang, không cường lực GUP.vn, kính dán an toàn 2 lớp dày 8.38mm (5mm kính phản quang + 0.38 phim PVB + 3mm kính trắng) phôi VIFG, màu xanh biển, xanh lá, ghi xám.; (4): m2; (6): 2647685.1852 |  | 2859500
(2): Cửa sổ mở, kính phản quang, không cường lực GUP.vn, kính dán an toàn 2 lớp dày 10.38mm (5mm kính phản quang + 0.38 phim PVB + 5mm kính trắng) phôi VIFG, màu xanh biển, xanh lá, ghi xám.; (4): m2; (6): 3192685.1852 |  | 3448100
(2): Nhôm thanh GUP.vn – Profile, hệ Xingfa 55; khung bao và cánh dày 1.4mm; sơn tỉnh điện màu thông dụng; phụ kiện Aluwin QG.; (4): m2; (6): 2971851.8519 |  | 3209600
(2): Cửa sổ mở, kính phản quang, cường lực GUP.vn, kính dán an toàn 2 lớp dày 8.38mm (5mm kính phản quang + 0.38 phim PVB + 3mm kính trắng) phôi VIFG, màu xanh biển, xanh lá, ghi xám.; (4): m2; (6): 3332129.6296 |  | 3598700
(2): Cửa đi mở, kính trắng trong, không cường lực GUP.vn, kính dán an toàn 2 lớp dày 8.38mm (5mm kính phản quang + 0.38 phim PVB + 3mm kính trắng) phôi VIFG, kính trong suốt + kính màu thêm 2%.; (4): m2; (6): 2897685.1852 |  | 3129500
(2): Cửa đi mở, kính trắng trong, không cường lực GUP.vn, kính dán an toàn 2 lớp dày 10.38mm (5mm kính phản quang + 0.38 phim PVB + 5mm kính trắng) phôi VIFG, kính trong suốt + kính màu thêm 2%.; (4): m2; (6): 3331944.4444 |  | 3598500
(2): Cửa đi mở, kính trắng trong, cường lực GUP.vn, kính dán an toàn 2 lớp dày 8.38mm (5mm kính phản quang + 0.38 phim PVB + 3mm kính trắng) phôi VIFG, kinh trong suốt + kính màu thêm 2%.; (4): m2; (6): 2990277.7778 |  | 3229500
(2): Cửa đi mở, kính trắng trong, cường lực GUP.vn, kính dán an toàn 2 lớp dày 10.38mm (5mm kính phản quang + 0.38 phim PVB + 5mm kính trắng) phôi VIFG, kinh trong suốt + kính màu thêm 2%.; (4): m2; (6): 3516944.4444 |  | 3798300
g | Cửa đi Nhựa Lõi Thép kính GUP.VN Kính Dán An Toàn 2 Lớp
(2): Cửa đi mở, kính trắng trong, không cường lực GUP.vn, kính dán an toàn 2 lớp dày 8.38mm (5mm kính phản quang + 0.38 phim PVB + 3mm kính trắng) phôi VIFG, kính trong suốt + kính màu thêm 2%.; (4): m2; (6): 3921296.2963 |  | 4235000
(2): Cửa đi mở, kính trắng trong, không cường lực GUP.vn, kính dán an toàn 2 lớp dày 6.38mm (3mm kính phản quang + 0.38 phim PVB + 3mm kính trắng) phôi VIFG, kính trong suốt + kính màu thêm 2%.; (4): m2; (6): 3662037.037 |  | 3955000
(2): Cửa đi mở, kính trắng trong, cường lực GUP.vn, kính dán an toàn 2 lớp dày 8.38mm (5mm kính phản quang + 0.38 phim PVB + 3mm kính trắng) phôi VIFG, kính trong suốt + kính màu thêm 2%.; (4): m2; (6): 4384259.2593 |  | 4735000
(2): Cửa đi mở, kính trắng trong, cường lực GUP.vn, kính dán an toàn 2 lớp dày 6.38mm (3mm kính phản quang + 0.38 phim PVB + 3mm kính trắng) phôi VIFG, kính trong suốt + kính màu thêm 2%.; (4): m2; (6): 3939814.8148 |  | 4255000
h | Cửa sổ Nhựa Lõi Thép kính GUP.VN Kính Dán An Toàn 2 Lớp
(2): Cửa sổ mở, kính trắng trong, không cường lực GUP.vn, kính dán an toàn 2 lớp dày 8.38mm (5mm kính phản quang + 0.38 phim PVB + 3mm kính trắng) phôi VIFG, kính trong suốt + kính màu thêm 2%.; (4): m2; (6): 3736111.1111 |  | 4035000
(2): Cửa sổ mở, kính trắng trong, không cường lực GUP.vn, kính dán an toàn 2 lớp dày 6.38mm (3mm kính phản quang + 0.38 phim PVB + 3mm kính trắng) phôi VIFG, kính trong suốt + kính màu thêm 2%.; (4): m2; (6): 3476851.8519 |  | 3755000
(2): Cửa sổ mở, kính trắng trong, cường lực GUP.vn, kính dán an toàn 2 lớp dày 8.38mm (5mm kính phản quang + 0.38 phim PVB + 3mm kính trắng) phôi VIFG, kính trong suốt + kính màu thêm 2%.; (4): m2; (6): 4199074.0741 |  | 4535000
(2): Cửa sổ mở, kính trắng trong, cường lực GUP.vn, kính dán an toàn 2 lớp dày 6.38mm (3mm kính phản quang + 0.38 phim PVB + 3mm kính trắng) phôi VIFG, kính trong suốt + kính màu thêm 2%.; (4): m2; (6): 3754629.6296 |  | 4055000
5 | Công ty CP CN Vạn Phát Hưng, đ/c: Tầng 7 - 12 Tân Trào, Tân Phong, Quận 7, HCM; ĐT: 056 9266666 (Chị Trâm) Nhà máy 1: Lô R1A, đường số 6. KCN Long Hậu mở rộng, huyện Cần Giuộc, Long An, đã bao gồm công lắp đặt, áp dụng từ tháng 01/10/2022 theo CV số 01-VPH/CBG của Công ty
Hệ trần nổi
| Doxi Line (Khung phổ thông), Tấm thạch cao kim tuyến Laser Vạn Phát Hưng | ASTM C635 | m2 |  | 110000
| Doxi Line (Khung phổ thông), Tấm UCO kim tuyến Laser Vạn Phát Hưng |  | m2 |  | 125000
| Groove Line (Khung rãnh đen không ngã tư), Tấm thạch cao kim tuyến Laser Vạn Phát Hưng |  | m2 |  | 119000
| Groove Line (Khung rãnh đen không ngã tư), Tấm UCO kim tuyến Laser Vạn Phát Hưng |  | m2 |  | 136000
| T-Bar Black (Khung màu đen), Tấm thạch cao kim tuyến Laser Vạn Phát Hưng |  | m2 |  | 122000
| T-Bar Black (Khung màu đen), Tấm UCO kim tuyến Laser Vạn Phát Hưng |  | m2 |  | 136000
| FUT Line (Khung rãnh đen có ngã tư ), Tấm thạch cao kim tuyến Laser Vạn Phát Hưng |  | m2 |  | 119000
| FUT Line (Khung rãnh đen có ngã tư ), Tấm UCO kim tuyến Laser Vạn Phát Hưng |  | m2 |  | 133000
| Super Line (Khung cao cấp), Tấm thạch cao kim tuyến Laser Vạn Phát Hưng |  | m2 |  | 114000
| Super Line (Khung cao cấp), Tấm UCO kim tuyến Laser Vạn Phát Hưng |  | m2 |  | 128000
Hệ trần chìm
| M29, Tấm thạch cao GS/Knauf/Boral tiêu chuẩn 9mm | ASTM C635 | m2 |  | 101000
| Vạn Phát Hưng M29, Tấm thạch cao GS/Knauf/Boral chống ẩm 9mm |  | m2 |  | 128000
| Khung trần chìm Xương cá Vạn Phát Hưng M70 , thanh U M38, Tấm thạch cao GS/Knauf/Boral tiêu chuẩn 9mm |  | m2 |  | 105300
| M70 , thanh U M38, Tấm thạch cao GS/Knauf/Boral chống ẩm 9mm |  | m2 |  | 128000
V | CỬA NHÔM
Công ty Cổ phần nhôm Khánh Hòa: Đ/c nhà máy: Thôn Đắc Lộc, xã Vĩnh Phương, thành phố Nha Trang, tỉnh Khánh Hòa - Đại lý phân phối tại Đồng Tháp: Công ty TNHH Vạn Lợi - Đồng Tháp; Đ/c: số 279, QL30, Phường Mỹ Phú, TP. Cao Lãnh, Đồng Tháp; ĐT: 0908 444818 (A. Hiếu), áp dụng từ ngày 01/3/2023 theo Bảng báo giá của Công ty TNHH Vạn Lợi - Đồng Tháp
1 | Nhôm thanh các loại: Nhôm làm cửa đi hệ 1000; Nhôm làm cửa đi hệ 700-lamri; Nhôm làm mặt dựng hệ 700; Nhôm làm cửa sổ lùa hệ 500; Nhôm làm cửa đi lùa 01 cánh và 02 cánh; Nhôm làm cửa hệ lá sách; Nhôm làm cửa bật 38; Nhôm làm tủ - nẹp gài; Nhôm thanh U-V; Nhôm thanh hộp; Nhôm thanh phi tròn. | QCVN 16:2019/ BXD |  |  | 100000
2 | Cửa nhôm
| Cửa đi hệ 700 Thanh nhôm hiệu ASIA kính 5 ly, phụ kiện |  | m2 |  | 1545454.5455
| Cửa sổ lùa hệ 700 hiệu ASIA kính 5 ly, phụ kiện |  | m2 |  | 1545454.5455
| Cửa đi hệ 700, kính 5 ly + Lamri |  | m2 |  | 1636363.6364
| Cửa đi nhôm hệ 1000 kính 5 ly + Lamri |  | m2 |  | 1727272.7273
| Cửa sổ mở lùa hệ 500 kính 5 ly |  | m2 |  | 1500000
| Cửa sổ mở quay hệ 500 kính 5 ly |  | m2 |  | 1727272.7273
| Cửa đi hệ 1000 – Lamri + kính 8 ly thường |  | m2 |  | 1818181.8182
| Cửa đi hệ 1000 – Lamri + kính 8 ly cường lực |  | m2 |  | 1818181.8182
| Cửa sổ mở hệ 1000 – lamri + kính 8 ly thường |  | m2 |  | 1909090.9091
| Cửa sổ mở hệ 1000 – lamri + kính 8 ly cường lực |  | m2 |  | 2000000
| Vách ngăn khung nhôm hệ 1000 – Kính 5 ly + Lamri |  | m2 |  | 1636363.6364
| Vách ngăn khung nhôm hệ 1000 – Kính 8 ly + Lamri |  | m2 |  | 1727272.7273
| Cửa đi thanh nhôm hệ 1000 dày 1,4mm kính 8 ly + phụ kiện |  | m2 |  | 2727272.7273
| Cửa đi nhôm thanh Xingfa hiệu ASIA hệ 55, dày 1.2mm , kính 8 ly + phụ kiện |  | m2 |  | 1363636.3636
| Cửa đi nhôm thanh Xingfa hiệu ASIA hệ 55, dày 1.4mm , kính 8 ly + phụ kiện |  | m2 |  | 2909090.9091
| Cửa đi nhôm thanh Xingfa hiệu ASIA hệ 55, dày 1.8mm , kính 8 ly + phụ kiện |  | m2 |  | 3090909.0909
VI | NHỰA ĐƯỜNG
Công ty TNHH TM - SX - DV TÍN THỊNH, số 102H, Nguyễn Xuân Khoát, P. Tân Thành, Q. Tân Phú, Tp. Hồ Chí Minh, Điện thoại: 0286 2678195
Tạm thời không công bố giá từ tháng 3/2023 do Công ty TNHH TM - SX - DV TÍN THỊNH có Công văn đề nghị ngưng công bố
Đ | NHÓM THIẾT BỊ - VẬT LIỆU KHÁC
I | THIẾT BỊ ĐIỆN
1 | Công ty cổ phần Dây cáp điện Việt Nam (CADIVI), địa chỉ: 70-72 Nam Kỳ Khởi Nghĩa - Quận 1 - Tp. Hồ Chí Minh, điện thoại: 028.39299443 - 38292971, 0913 854809 (A. Hải) áp dụng từ ngày 09/01/2023 theo Thông báo số 173/CV-KDTT của Công ty
a | Cáp điện lực hạ thế - 0.6/1kv (ruột đồng) | TCVN 6610-3:2000
| CV-1.5 (7/0.52) |  | m |  | 6240
| CV-2.5 (7/0.67) |  | " |  | 10180
| CV-10 (7/1.35) |  | " |  | 37460
| CV-50-0,6/1KV |  | " |  | 169310
| CV-240-0,6/1KV |  | " |  | 850730
| CV-300-0,6/1KV |  | " |  | 1067060
b | Cáp điện lực hạ thế 0,6/1kV (1 lõi, ruột đồng, cách điện PVC, vỏ PVC) | TCVN 5935:2013
| CVV-6,0 (1x7/1.04)-0,6/1KV |  | m |  | 26550
c | Cáp điện lực hạ thế 0,6/1kV (4 lõi, ruột đồng, cách điện PVC, vỏ PVC) - DMVT 2015 | TCVN 5935:2013
| CVV-4x16 |  | m |  | 261230
| CVV-4x25 |  | " |  | 395210
| CVV-4x50 |  | " |  | 722480
| CVV-4x120 |  | " |  | 1827790
| CVV-4x185 |  | " |  | 2716430
d | Cáp điện lực hạ thế có giáp bảo vệ 0,6/1kV (1 lõi, ruột đồng, cách điện PVC, giáp băng nhôm bảo vệ, vỏ PVC) | TCVN 5935:2013
| CVV/DATA-25 |  | m |  | 130840
| CVV/DATA-50 |  | " |  | 219260
| CVV/DATA-95 |  | " |  | 392180
| CVV/DATA-240 |  | " |  | 938810
đ | Cáp điện lực hạ thế có giáp bảo vệ 0,6/1kV (3 lõi, ruột đồng, cách điện PVC, giáp băng thép bảo vệ, vỏ PVC) | TCVN 5935:2013
| CVV/DSTA-3x6 (3x7/0.85) |  | m |  | 110700
| CVV/DSTA-3x16 |  | " |  | 227480
| CVV/DSTA-3x50 |  | " |  | 583540
| CVV/DSTA-3x185 |  | " |  | 2163040
e | Dây đồng trần xoắn C10
| Dây đồng trần xoắn, tiết diện > 4mm2 đến = 10 mm2 |  | m |  | 34860
g | Cáp vặn xoắn hạ thế 0,6/1kV (2 lõi, ruột nhôm, cách điện XLPE) | TCVN 6447:1998/ AS 3560
| LV-ABC-2x50 |  | m |  | 41000
2 | Công ty Cổ phần dây dáp điện DAPHACO; Đ/c: số 15/15, Phan Văn Hớn, Khu phố 5, Phường Tân Thới Nhất, Quận 12, TPHCM; ĐT: 0934 157577 (C. Thảo), đơn giá đã bao gồm chi phí giao hàng đến chân công trình, áp dụng từ tháng 01/2023 theo Công văn số 10.01/ĐKG ngày 10/01/2023 của Công ty
a | Dây điện đơn mềm VCm - 300/500V - TCVN 6610-3 (ruột đồng, cách điện PVC)
| VCm-0.5 (1x16/0.2) - 300/500V |  | m |  | 2229.1818
| VCm-0.75 (1x24/0.2) - 300/500V |  | m |  | 3097.1818
| VCm-1 (1x32/0.2) - 300/500V |  | m |  | 3975.0455
b | Dây điện đơn mềm VCm - 450/750V - TCVN 6610-3 (ruột đồng, cách điện PVC)
| VCm-1.5 (1x30/0.25) - 450/750V |  | m |  | 5839.2727
| VCm-2.5 (1x50/0.25) - 450/750V |  | m |  | 9350.7273
| VCm-4 (1x56/0.3) - 450/750V |  | m |  | 14460.0909
| VCm-6 (1x84/0.3) - 450/750V |  | m |  | 21907.1364
c | Dây điện đơn mềm VCm - 600V - JIS 3316 (ruột đồng, cách điện PVC)
| VCm-8 - 600V - JIS 3316 |  | m |  | 31672.1364
| VCm-14 - 600V - JIS 3316 |  | m |  | 55581.5909
d | Dây điện đơn mềm VCm - 0.6/1kV-AS/NZS 5000.1 (ruột đồng, cách điện PVC)
| VCm-10 - 0.6/1kV |  | m |  | 39464.4091
| VCm-16 - 0.6/1kV |  | m |  | 58225.0455
| VCm-25 - 0.6/1kV |  | m |  | 87134.0455
| VCm-35 - 0.6/1kV |  | m |  | 123536.25
| VCm-50 - 0.6/1kV |  | m |  | 177585.1364
| VCm-70 - 0.6/1kV |  | m |  | 247081.9773
| VCm-95 - 0.6/1kV |  | m |  | 323838.4091
đ | Dây điện dẹp mềm VCmo - 300/500V - TCVN 6610-5 (ruột đồng, cách điện PVC, vỏ bọc PVC)
| VCmo-2x0.75-(2x24/0.2) - 300/500V |  | m |  | 7338.5455
| VCmo-2x1.0-(2x32/0.2) - 300/500V |  | m |  | 9192.9091
| VCmo-2x1.5-(2x30/0.25) - 300/500V |  | m |  | 12950.9545
| VCmo-2x2.5-(2x50/0.25) - 300/500V |  | m |  | 20861.5909
| VCmo-2x4-(2x56/0.3) - 300/500V |  | m |  | 31524.1818
| VCmo-2x6-(2x84/0.3) - 300/500V |  | m |  | 47128.4545
e | Dây điện đôi mềm VCmd - 0.6/1kV - AS/NZS 5000.1 (ruột đồng, cách điện PVC)
| VCmd-2x0.5-(2x16/0.2) - 0.6/1kV |  | m |  | 4428.7727
| VCmd-2x0.75-(2x24/0.2) - 0.6/1kV |  | m |  | 6243.6818
| VCmd-2x1-(2x32/0.2) - 0.6/1kV |  | m |  | 8009.2727
| VCmd-2x1.5-(2x30/0.25) - 0.6/1kV |  | m |  | 11402.3636
| VCmd-2x2.5-(2x50/0.25) - 0.6/1kV |  | m |  | 18484.4545
g | Dây điện lực hạ thế CV - 0.6/1kV - AS/NZS 5000.1 (ruột đồng, cách điện PVC)
| CV-1 (7/0.425) - 0,6/1kV |  | m |  | 4320.2727
| CV-1.5 (7/0.52) - 0,6/1kV |  | m |  | 5947.7727
| CV-2.5 (7/0.67) - 0,6/1kV |  | m |  | 9705.8182
| CV-4 (7/0.85) - 0,6/1kV |  | m |  | 14696.8182
| CV-6 (7/1.04) - 0,6/1kV |  | m |  | 21571.7727
| CV-10 (7/1.35) - 0,6/1kV |  | m |  | 35735.9545
h | Dây điện lực hạ thế CV - 600V - JIS C3307 (ruột đồng, cách điện PVC)
| CV-1.25 (7/0.45) - 600V |  | m |  | 4596.4545
| CV-2 (7/0.6) - 600V |  | m |  | 7703.5
| CV-3.5 (7/0.8) - 600V |  | m |  | 13059.4545
| CV-5.5 (7/1.0) - 600V |  | m |  | 20220.4545
| CV-8 (7/1.2) - 600V |  | m |  | 28979.3636
| CV-14 - 600V |  | m |  | 50501.8182
| CV-22 - 600V |  | m |  | 77015.2727
| CV-38 - 600V |  | m |  | 129065.6818
i | Cáp điện lực hạ thế CVV - 0.6/1kV - TCVN 5935 (1 lõi, ruột đồng, cách điện PVC, vỏ bọc PVC)
| CVV-1 (1x7/0.425) - 0.6/1kV |  | m |  | 6707.2727
| CVV-1.5 (1x7/0.52) - 0.6/1kV |  | m |  | 8650.4091
| CVV-2.5 (1x7/0.67) - 0.6/1kV |  | m |  | 12487.3636
| CVV-4 (1x7/0.85) - 0.6/1kV |  | m |  | 18158.9545
| CVV-6 (1x7/1.04) - 0.6/1kV |  | m |  | 25477.7727
| CVV-10 (1x7/1.35) - 0.6/1kV |  | m |  | 39839.2273
k | Cáp điện lực hạ thế CXV - 0.6/1kV - TCVN 5935 (1 lõi, ruột đồng, cách điện XLPE, vỏ bọc PVC)
| CXV-1 (1x7/0.42) - 0.6/1kV |  | m |  | 6411.3636
| CXV-1.5 (1x7/0.52) - 0.6/1kV |  | m |  | 8315.0455
| CXV-2.5 (1x7/0.67) - 0.6/1kV |  | m |  | 12438.0455
| CXV-4 (1x7/0.85) - 0.6/1kV |  | m |  | 17705.2273
| CXV-6 (1x7/1.04) - 0.6/1kV |  | m |  | 24935.2727
| CXV-10 (1x7/1.35) - 0.6/1kV |  | m |  | 39513.7273
| Đèn LE-TITAN ECO 60W, 72 leds, 7200lm, IP66, IK09, Tiết giảm công suất 5 cấp, Chống xung điện 10kA, Điều chỉnh được góc nghiêng | EN 60598-1:2015, EN 60598-1:2015/A1:2018, EN 60598-2-3:2003 và EN 60598-2-3:2003/A1:2011 | bộ |  | 8500000
| Đèn LE-TITAN ECO 80W, 108 leds, 9600lm, IP66, IK09, Tiết giảm công suất 5 cấp, Chống xung điện 10kA, Điều chỉnh được góc nghiêng |  | " |  | 9150000
| Đèn LE-TITAN ECO 100W, 144 leds, 1260lm, IP66, IK09, Tiết giảm công suất 5 cấp, Chống xung điện 10kA, Điều chỉnh được góc nghiêng |  | " |  | 10450000
| Đèn LE-TITAN ECO 120W, 168 leds, 14400lm, IP66, IK09, Tiết giảm công suất 5 cấp, Chống xung điện 10kA, Điều chỉnh được góc nghiêng |  | " |  | 11350000
| Đèn LE-TITAN ECO 150W, 216 leds, 18000lm, IP66, IK09, Tiết giảm công suất 5 cấp, Chống xung điện 10kA, Điều chỉnh được góc nghiêng |  | " |  | 12800000
3 | Công ty TNHH Kỹ thuật Đạt - Đ/c: số 163, khu phố 3, Nguyễn Văn Quá, Phường Đông Hưng Thạnh, Q12, TPHCM - ĐT: 028 37157567 (A. Long), áp dụng từ tháng 02/2022 trên toàn địa bàn tỉnh Đồng Tháp
Tạm thời không công bố giá từ tháng 3/2023 do Công ty không gửi báo giá để Sở Xây dựng cập nhật
| Bộ đèn NLMT All In One CAPSOL 10W 5700 màu đen (KY-Y-YY-001)- A161810W - 1700 Lm; Mono panel 17W/6V - Lithium battery 30AH/3.2V |  | bộ |  | 2900000
| Bộ đèn NLMT All In One CAPSOL 10W 5700 màu đen (KY-Y-YY-001) - 10W - 1700 Lm; Mono panel 25W/6V - Lithium battery 40AH/3.2V |  | bộ |  | 2797000
| Bộ đèn NLMT All In One NOVA 30W 5700 màu trắng (KY-Y-YF-001) - 30W - 5100 Lm; Mono panel 65W/18V - Lithium battery 30AH/12.8V |  | bộ |  | 8372000
| Bộ đèn NLMT All In One NOVA 40W 5700 màu trắng (KY-Y-YF-002) - 40W - 6800 Lm; Mono panel 95W/18V - Lithium battery 40AH/12.8V |  | bộ |  | 10185000
| Bộ đèn NLMT All In One NOVA 50W 5700 màu trắng (KY-Y-YF-003) - 50W - 8500 Lm; Mono panel 130W/18V - Lithium battery 50AH/12.8V |  | bộ |  | 12373000
| Bộ đèn NLMT All In One NOVA 60W 5700 màu trắng (KY-Y-YF-004) - 60W - 10200 Lm; Mono panel 130W/18V - Lithium battery 60AH/12.8V |  | bộ |  | 12978000
| Bộ đèn NLMT All In One COOLEX 60W 5700 màu xám (KY-Y-YJ-001) - 60W - 10200 Lm; Mono panel 130W/18V - Lithium battery 80AH/12.8V |  | bộ |  | 12789000
| Bộ đèn NLMT All In One COOLEX 80W 5700 màu xám (KY-Y-YJ-002) - 80W - 13600 Lm; Mono panel 260W/36V - Lithium battery 60AH/25.6V |  | bộ |  | 19507000
| Bộ đèn NLMT All In One COOLEX 100W 5700 màu xám (KY-Y-YJ-002-C1) Loại 1 - 100W - 17000 Lm; Mono panel 260W/36V - Lithium battery 60AH/25.6V |  | bộ |  | 19695000
| Bộ đèn NLMT All In One COOLEX 120W 5700 màu xám (KY-Y-YJ-003) - 120W - 24000 Lm; Mono panel 260W/36V - Lithium battery 80AH/25.6V |  | bộ |  | 21810000
4 | Công ty TNHH Công trình Chiếu Sáng Đô Thị Số 1, Địa chỉ: 76/3 đường số 74, Trương Đình Hội, P16, Q8, TPHCM, ĐT: 0902 320 722 (áp dụng từ ngày 01/12/2022 theo Bảng báo giá của Công ty)
a | Bộ đèn đường SH-633 thương hiệu Sky Lighting - Bảo hành 5 năm; Chống sét: 10kV; Độ kín quang học IP67; Hiệu suất phát quang: ≥130 Lm/W; Chip Led Lumiled, Dimming 5 cấp Philips chính hãng
| Đèn SH-633 (60w - 69w): Kích thước: 605x295x150 | Đạt nhãn tiết kiệm năng lượng; ISO 9001:2015; ISO 14001:2015 và TCVN 7722-2-3:2007/IEC 60598-2-3:2002 | bộ |  | 8200000
| Đèn SH-633 (70w - 79w): Kích thước: 605x295x150 |  | bộ |  | 8800000
| Đèn SH-633 (80w - 89w): Kích thước 605x295x150 |  | bộ |  | 9100000
| Đèn SH-633 (90w - 99w): Kích thước 605x295x150 |  | bộ |  | 9400000
| Đèn SH-633 (100w - 109w): Kích thước: 605x295x150 |  | bộ |  | 10000000
| Đèn SH-633 (110w - 119w): Kích thước: 605x295x150 |  | bộ |  | 10300000
| Đèn SH-633 (120w - 129w): Kích thước: 605x295x150 |  | bộ |  | 10900000
| Đèn SH-633 (130w - 139w): Kích thước: 605x295x150 |  | bộ |  | 11350000
| Đèn SH-633 (140w - 149w): Kích thước: 605x295x150 |  | bộ |  | 12100000
| Đèn SH-633 (150w - 159w): Kích thước: 677x300x180 |  | bộ |  | 12550000
| Đèn SH-633 (160w - 169w): Kích thước: 677x300x180 |  | bộ |  | 13000000
| Đèn SH-633 (170w - 179w): Kích thước: 677x300x180 |  | bộ |  | 13450000
| Đèn SH-633 (180w - 189w): Kích thước: 677x300x180 |  | bộ |  | 13900000
| Đèn SH-633 (190w - 199w): Kích thước: 677x300x180 |  | bộ |  | 14350000
| Đèn SH-633 (200w - 209w): Kích thước: 677x300x180 |  | bộ |  | 14800000
| Đèn SH-633 (210w - 219w): Kích thước: 677x300x180 |  | bộ |  | 15250000
| Đèn SH-633 (220w - 229w): Kích thước: 677x300x180 |  | bộ |  | 15700000
| Đèn SH-633 (230w - 239w): Kích thước: 677x300x180 |  | bộ |  | 16150000
| Đèn SH-633 (240w - 250w): Kích thước: 677x300x180 |  | bộ |  | 16600000
b | Bộ đèn đường SH-139 thương hiệu Sky Lighting - Bảo hành 5 năm; Chống sét: 10kV; Độ kín quang học IP67; Hiệu suất phát quang: ≥130 Lm/W; Chip Led Lumiled, Dimming 5 cấp Philips chính hãng
| Đèn SH-139 (60w - 69w): Kích thước: 622x320x119 | Đạt nhãn tiết kiệm năng lượng; ISO 9001:2015; ISO 14001:2015 và TCVN 7722-2-3:2007/IEC 60598-2-3:2002 | bộ |  | 8600000
| Đèn SH-139 (70w - 79w): Kích thước: 622x320x119 |  | bộ |  | 9200000
| Đèn SH-139 (80w - 89w): Kích thước 622x320x119 |  | bộ |  | 9500000
| Đèn SH-139 (90w - 99w): Kích thước 622x320x119 |  | bộ |  | 9800000
| Đèn SH-139 (100w - 109w): Kích thước: 622x320x119 |  | bộ |  | 10400000
| Đèn SH-139 (110w - 119w): Kích thước: 622x320x119 |  | bộ |  | 10700000
| Đèn SH-139 (120w - 129w): Kích thước: 622x320x119 |  | bộ |  | 11300000
| Đèn SH-139 (130w - 139w): Kích thước: 622x320x119 |  | bộ |  | 11750000
| Đèn SH-139 (140w - 149w): Kích thước: 622x320x119 |  | bộ |  | 12500000
| Đèn SH-139 (150w - 159w): Kích thước: 622x320x119 |  | bộ |  | 12950000
| Đèn SH-139 (160w - 169w): Kích thước: 720x320x119 |  | bộ |  | 13400000
| Đèn SH-139 (170w - 179w): Kích thước: 720x320x119 |  | bộ |  | 13850000
| Đèn SH-139 (180w - 189w): Kích thước: 720x320x119 |  | bộ |  | 14300000
| Đèn SH-139 (190w - 199w): Kích thước: 720x320x119 |  | bộ |  | 14750000
| Đèn SH-139 (200w - 209w): Kích thước: 720x320x119 |  | bộ |  | 15200000
| Đèn SH-139 (210w - 219w): Kích thước: 720x320x119 |  | bộ |  | 15650000
| Đèn SH-139 (220w - 229w): Kích thước: 720x320x119 |  | bộ |  | 16100000
| Đèn SH-139 (230w - 240w): Kích thước: 720x320x119 |  | bộ |  | 16550000
c | 'Bộ đèn đường SH-133 thương hiệu Sky Lighting - Bảo hành 5 năm; Chống sét: 10kV; Độ kín quang học IP67; Hiệu suất phát quang: ≥130 Lm/W; Chip Led Lumiled, Dimming 5 cấp Philips chính hãng
| Đèn SH-133 (60w - 69w): Kích thước: 422x318x136 | Đạt nhãn tiết kiệm năng lượng; ISO 9001:2015; ISO 14001:2015 và TCVN 7722-2-3:2007/IEC 60598-2-3:2002 | bộ |  | 7900000
| Đèn SH-133 (70w - 79w): Kích thước: 422x318x136 |  | bộ |  | 8500000
| Đèn SH-133 (80w - 89w): Kích thước 422x318x136 |  | bộ |  | 8800000
| Đèn SH-133 (90w - 99w): Kích thước 422x318x136 |  | bộ |  | 9100000
| Đèn SH-133 (100w - 109w): Kích thước: 522x318x136 |  | bộ |  | 9700000
| Đèn SH-133 (110w - 119w): Kích thước: 522x318x136 |  | bộ |  | 10000000
| Đèn SH-133 (120w - 129w): Kích thước: 522x318x136 |  | bộ |  | 10600000
| Đèn SH-133 (130w - 139w): Kích thước: 522x318x136 |  | bộ |  | 11050000
| Đèn SH-133 (140w - 149w): Kích thước: 522x318x136 |  | bộ |  | 11800000
| Đèn SH-133 (150w - 159w): Kích thước: 522x318x136 |  | bộ |  | 12250000
| Đèn SH-133 (160w - 169w): Kích thước: 853x318x136 |  | bộ |  | 12700000
| Đèn SH-133 (170w - 179w): Kích thước: 853x318x136 |  | bộ |  | 13150000
| Đèn SH-133 (180w - 189w): Kích thước: 853x318x136 |  | bộ |  | 13600000
| Đèn SH-133 (190w - 199w): Kích thước: 853x318x136 |  | bộ |  | 14050000
| Đèn SH-133 (200w - 209w): Kích thước: 853x318x136 |  | bộ |  | 14500000
| Đèn SH-133 (210w - 219w): Kích thước: 853x318x136 |  | bộ |  | 14950000
| Đèn SH-133 (220w - 229w): Kích thước: 853x318x136 |  | bộ |  | 15400000
| Đèn SH-133 (230w - 239w): Kích thước: 853x318x136 |  | bộ |  | 15850000
| Đèn SH-133 (240w - 250w): Kích thước: 853x318x136 |  | bộ |  | 16300000
d | Thiết bị điều khiển thông minh Z-Master |  | bộ |  | 25000000
đ | Bộ điều khiển Z-Inlamp |  | bộ |  | 3000000
e | Đèn Led thông minh Sky Lighting SH-633, Kích thước: 605x295x150; Chống sét: 10kV; Độ kín quang học IP67; Hiệu suất phát quang: ≥130 Lm/W; Chip/Driver: Philips chính hãng
| Đèn Led thông minh Sky Lighting SH-633 (80w) |  | bộ |  | 9600000
| Đèn Led thông minh Sky Lighting SH-633 (100w) |  | bộ |  | 10750000
| Đèn Led thông minh Sky Lighting SH-633 (120w) |  | bộ |  | 11650000
| Đèn Led thông minh Sky Lighting SH-633 (150w) |  | bộ |  | 12850000
5 | Công ty Cổ phần dây cáp điện Việt Thái, đ/c: Khu Công nghiệp Biên Hòa, TP. Biên Hòa, tỉnh Đồng Nai, ĐT: 0907 335997 (áp dụng từ tháng 6/2022 theo Bảng báo giá của Công ty)
| Dây điện VCmd 2x0.5mm2 0.6/1kV | TCVN 5935 | m |  | 4100
| Dây điện VCmd 2x0.75mm2 0.6/1kV | " | m |  | 5770
| Dây điện VCmd 2x1mm2 0.6/1kV | " | m |  | 7410
| Dây điện VCmd 2x1.5mm2 0.6/1kV | " | m |  | 10550
| Dây điện VCmd 2x2.5mm2 0.6/1kV | " | m |  | 17100
| Dây điện VCmo 2x0.75mm2 300/500V | " | m |  | 6800
| Dây điện VCmo 2x1mm2 300/500V | " | m |  | 8500
| Dây điện VCmo 2x1.5mm2 300/500V | " | m |  | 11980
| Dây điện VCmo 2x2.5mm2 300/500V | " | m |  | 19300
| Dây điện VCmo 2x4mm2 300/500V | " | m |  | 29180
| Cáp CV 1.5mm2 0.6/1kV AS/NZS | " | m |  | 5490
| Cáp CV 2.5mm2 0.6/1kV AS/NZS | " | m |  | 8950
| Cáp CV 4mm2 0.6/1kV AS/NZS | " | m |  | 13540
| Cáp CV 6mm2 0.6/1kV AS/NZS | " | m |  | 19910
| Cáp CV 10mm2 0.6/1kV AS/NZS | " | m |  | 32930
| Cáp CV 16mm2 0.6/1kV AS/NZS | " | m |  | 52030
| Cáp CV 25mm2 0.6/1kV AS/NZS | " | m |  | 81590
| Cáp CV 35mm2 0.6/1kV AS/NZS | " | m |  | 112840
| Cáp CV 50mm2 0.6/1kV AS/NZS | " | m |  | 154390
| Cáp CV 70mm2 0.6/1kV AS/NZS | " | m |  | 220290
| Cáp CXV 1.5mm2 0.6/1kV | " | m |  | 7890
| Cáp CXV 2.5mm2 0.6/1kV | " | m |  | 11830
| Cáp CXV 4mm2 0.6/1kV | " | m |  | 16820
| Cáp CXV 6mm2 0.6/1kV | " | m |  | 23720
| Cáp CXV 10mm2 0.6/1kV | " | m |  | 37560
| Cáp CXV 16mm2 0.6/1kV | " | m |  | 56350
| Cáp CXV 25mm2 0.6/1kV | " | m |  | 87290
| Cáp CXV 35mm2 0.6/1kV | " | m |  | 119600
| Cáp CXV 50mm2 0.6/1kV | " | m |  | 162410
| Cáp CXV 70mm2 0.6/1kV | " | m |  | 230290
| Cáp vặn xoắn LV-ABC 2x10mm2 0.6/1kV | TCVN 6447 | m |  | 11240
| Cáp vặn xoắn LV-ABC 2x11mm2 0.6/1kV | " | m |  | 12220
| Cáp vặn xoắn LV-ABC 2x16mm2 0.6/1kV | " | m |  | 15980
| Cáp vặn xoắn LV-ABC 2x25mm2 0.6/1kV | " | m |  | 21110
| Cáp vặn xoắn LV-ABC 2x35mm2 0.6/1kV | " | m |  | 26880
| Cáp vặn xoắn LV-ABC 2x50mm2 0.6/1kV | " | m |  | 39330
| Cáp vặn xoắn LV-ABC 2x70mm2 0.6/1kV | " | m |  | 50750
| Cáp vặn xoắn LV-ABC 2x95mm2 0.6/1kV | " | m |  | 65210
| Cáp vặn xoắn LV-ABC 2x120mm2 0.6/1kV | " | m |  | 82460
| Cáp vặn xoắn LV-ABC 2x150mm2 0.6/1kV | " | m |  | 99150
6 | Công ty TNHH Cung Cấp Chiếu Sáng Trung Sơn, đ/c: số 16/10/3, đường số 9, Phường Bình Hưng Hòa, Quận Bình Tân, TP HCM, ĐT: 0707 099998 - A. Trí (áp dụng trên địa bàn tỉnh Đồng Tháp từ 04/4/2023 theo Bảng báo giá của Công ty)
a | Bộ đèn đường Led MM-AXIS thương hiệu MIMO - Bảo hành 5 năm; Chống sét 10kv; Độ kín quang học IP67; Độ chịu va đập IK08; Hiệu suất phát quang: > 140lm/W; Chíp Led Lumiled, Dimming 5 cấp Philips
| Đèn MM-AXIS (60W - 69W) : Kích thước 598x242x135 | ISO 9001:2015 và TCVN 7722-2-3:2007/IEC 60598-2-3-2002 | bộ |  | 6.430.000
| Đèn MM-AXIS (70W - 79W) : Kích thước 598x242x135 |  | bộ |  | 7.350.000
| Đèn MM-AXIS (80W - 89W) : Kích thước 598x242x135 |  | bộ |  | 7.560.000
| Đèn MM-AXIS (90W - 99W) : Kích thước 598x242x135 |  | bộ |  | 8.350.000
| Đèn MM-AXIS (100W - 119W) : Kích thước 643x272x135 |  | bộ |  | 9.570.000
| Đèn MM-AXIS (120W - 129W) : Kích thước 643x272x135 |  | bộ |  | 10.150.000
| Đèn MM-AXIS (130W - 139W) : Kích thước 643x272x135 |  | bộ |  | 10.690.000
| Đèn MM-AXIS (140W - 149W) : Kích thước 643x272x135 |  | bộ |  | 11.000.000
| Đèn MM-AXIS (150W - 159W) : Kích thước 643x272x135 |  | bộ |  | 11.950.000
| Đèn MM-AXIS 160W : Kích thước 790x342x135 |  | bộ |  | 12.100.000
| Đèn MM-AXIS 170W : Kích thước 790x342x135 |  | bộ |  | 12.850.000
| Đèn MM-AXIS 180W : Kích thước 790x342x135 |  | bộ |  | 13.650.000
| Đèn MM-AXIS 200W : Kích thước 790x342x135 |  | bộ |  | 14.780.000
| Đèn MM-AXIS 220W : Kích thước 790x342x135 |  | bộ |  | 16.560.000
b | Bộ đèn đường Led MM-ORBIT thương hiệu MIMO - Bảo hành 5 năm; Chống sét 10kv; Độ kín quang học IP67; Độ chịu va đập IK08; Hiệu suất phát quang: > 140lm/W; Chíp Led Lumiled, Dimming 5 cấp Philips
| Đèn MM-ORBIT (60W - 69W) : Kích thước 600x300x136 | ISO 9001:2015 và TCVN 7722-2-3:2007/IEC 60598-2-3-2002 | bộ |  | 7.350.000
| Đèn MM-ORBIT (70W - 79W) : Kích thước 600x300x136 |  | bộ |  | 7.880.000
| Đèn MM-ORBIT (80W - 89W) : Kích thước 600x300x136 |  | bộ |  | 8.900.000
| Đèn MM-ORBIT (90W - 99W) : Kích thước 600x300x136 |  | bộ |  | 9.250.000
| Đèn MM-ORBIT (100W - 109W) : Kích thước 600x300x136 |  | bộ |  | 9.900.000
| Đèn MM-ORBIT 120W : Kích thước 600x300x136 |  | bộ |  | 10.450.000
| Đèn MM-ORBIT 130W : Kích thước 600x300x136 |  | bộ |  | 11.370.000
| Đèn MM-ORBIT 140W : Kích thước 600x300x136 |  | bộ |  | 11.850.000
| Đèn MM-ORBIT 150W : Kích thước 600x300x136 |  | bộ |  | 12.250.000
| Đèn MM-ORBIT 160W : Kích thước 600x300x136 |  | bộ |  | 13.680.000
c | Bộ đèn đường Led MM-RYLAI thương hiệu MIMO - Bảo hành 5 năm; Chống sét 10kv; Độ kín quang học IP67; Độ chịu va đập IK08; Hiệu suất phát quang: > 140lm/W; Chíp Led Lumiled, Dimming 5 cấp Philips
| Đèn MM-RYLAI (60W - 69W): Kích thước 640x280x126 | ISO 9001:2015 và TCVN 7722-2-3:2007/IEC 60598-2-3-2002 | bộ |  | 8.200.000
| Đèn MM-RYLAI (70W - 79W): Kích thước 640x280x126 |  | bộ |  | 8.750.000
| Đèn MM-RYLAI (80W - 89W): Kích thước 640x280x126 |  | bộ |  | 9.350.000
| Đèn MM-RYLAI (90W - 99W): Kích thước 640x280x126 |  | bộ |  | 9.950.000
| Đèn MM-RYLAI 100W : Kích thước 643x272x135 |  | bộ |  | 10.300.000
| Đèn MM-RYLAI 120W : Kích thước 750x336x128 |  | bộ |  | 11.790.000
| Đèn MM-RYLAI 140W : Kích thước 750x336x128 |  | bộ |  | 12.150.000
| Đèn MM-RYLAI 150W : Kích thước 750x336x128 |  | bộ |  | 13.200.000
| Đèn MM-RYLAI 160W : Kích thước 750x336x128 |  | bộ |  | 14.550.000
| Đèn MM-RYLAI 180W : Kích thước 750x336x128 |  | bộ |  | 15.850.000
7 | Công Ty TNHH SX TM DV BELED VIỆT NAM; ĐC : 231/25 Nguyễn Duy Dương ,Phường 04, Quận 10 TPHCM; ĐT: 0964 379106 (A. Tươi), áp dụng từ 01/02/2023 theo Bảng báo giá của Công ty
| Đèn LED chiếu sáng đường phố Guppy BL - STR23A 40-60W , hiệu suất quang bộ đèn >= 150Lm/W | TCVN 7722-2-1:2009; TCVN 7722-2-3:2007 | bộ |  | 6070000
| Đèn LED chiếu sáng đường phố Guppy BL - STR23B 61-80W , hiệu suất quang bộ đèn >= 150Lm/W |  | bộ |  | 7540000
| Đèn LED chiếu sáng đường phố Guppy BL - STR23B 81W - 90W, Hiệu suất phát quang bộ đèn ≥ 150 lm/W |  | bộ |  | 8245714
| Đèn LED chiếu sáng đường phố Guppy BL - STR23B 91W - 110W, Hiệu suất phát quang bộ đèn ≥ 150 lm/W |  | bộ |  | 9248571
| Đèn LED chiếu sáng đường phố Guppy BL - STR23C 111W - 120W,Hiệu suất phát quang bộ đèn 150lm /W |  | bộ |  | 9954286
| Đèn LED chiếu sáng đường phố Guppy BL - STR23C 121W - 140W,Hiệu suất phát quang bộ đèn 150lm /W |  | bộ |  | 9954286
| Đèn LED chiếu sáng đường phố Guppy BL - STR23C 141W - 160W,Hiệu suất phát quang bộ đèn 150lm /W |  | bộ |  | 10957143
| Đèn LED chiếu sáng đường phố Hazel BL -STR 08A 40W-60W , hiệu suất quang bộ đèn >= 140Lm/W |  | bộ |  | 9380000
| Đèn LED chiếu sáng đường phố Hazel BL -STR 08A 61W- 70W , hiệu suất quang bộ đèn >= 140Lm/W |  | bộ |  | 9380000
| Đèn LED chiếu sáng đường phố Hazel BL -STR 08A 71W- 80W , hiệu suất quang bộ đèn >= 140Lm/W |  | bộ |  | 10590000
| Đèn LED chiếu sáng đường phố Hazel BL -STR 08A 81W- 90W , hiệu suất quang bộ đèn >= 140Lm/W |  | bộ |  | 10590000
| Đèn LED chiếu sáng đường phố Hazel BL -STR 08A 91W- 100W , hiệu suất quang bộ đèn >= 140Lm/W |  | bộ |  | 10590000
| Đèn LED chiếu sáng đường phố Hazel BL-STR08B 101W- 120W , hiệu suất quang bộ đèn >= 140Lm/W |  | bộ |  | 13000000
| Đèn LED chiếu sáng đường phố Hazel BL-STR08B BL-STR08B 121W-140W , hiệu suất quang bộ đèn >= 140Lm/W |  | bộ |  | 13000000
| Đèn LED chiếu sáng đường phố Hazel BL-STR08B 141W- 150W , hiệu suất quang bộ đèn >= 140Lm/W |  | bộ |  | 13000000
| Đèn LED chiếu sáng đường phố Hazel BL-STR08B 151W - 180W , hiệu suất quang bộ đèn >= 140Lm/W |  | bộ |  | 14680000
| Đèn LED chiếu sáng đường phố Hazel BL-STR08B 181W- 200W , hiệu suất quang bộ đèn >= 140Lm/W |  | bộ |  | 14680000
| Tủ điều khiển chiếu sáng thông minh GPRS khiển đến 150 điểm đèn truyển tín hiệu về trung tâm |  | bộ |  | 79000000
8 | Công ty TNHH Đầu Tư Thế Hệ I.O.T; Đ/c: số 69B, đường 494, Khu phố 4, Phường Tăng Nhơn Phú, Quận 9, TPHCM; ĐT: 0902 706707 (Đức Tú), Bảng giá chưa bao gồm chi phí vận chuyển, áp dụng từ ngày 23/3/2023 theo CV số 03/2023/CV-I.O.T-PKD ngày 23/3/2023 của Công ty
a | Đèn đường led
| Đèn đường led RealWatt - 80W |  | cái |  | 3800000
| Đèn đường led RealWatt - 100W |  | cái |  | 3990000
| Đèn đường led RealWatt - 120W |  | cái |  | 4350000
| Đèn đường led RealWatt Gen2 - 60W |  | cái |  | 3750000
| Đèn đường led RealWatt Gen2 - 70W |  | cái |  | 3890000
| Đèn đường led SHiNiNG - 90W |  | cái |  | 6190000
| Đèn đường led SHiNiNG - 100W |  | cái |  | 6490000
| Đèn đường led SHiNiNG - 120W |  | cái |  | 6990000
| Đèn đường led STELLA - BRIGHT - 60W |  | cái |  | 6590000
| Đèn đường led STELLA - BRIGHT - 70W |  | cái |  | 6790000
| Đèn đường led STELLA - BRIGHT - 80W |  | cái |  | 7090000
| Đèn đường led STELLA - BRIGHT - 90W |  | cái |  | 7490000
| Đèn đường led STELLA - BRIGHT - 100W |  | cái |  | 7690000
| Đèn đường led STELLA - BRIGHT - 120W |  | cái |  | 8390000
| Đèn đường led STELLA - MERCURY - 60W |  | cái |  | 8690000
| Đèn đường led STELLA - MERCURY - 70W |  | cái |  | 8990000
| Đèn đường led STELLA - MERCURY - 80W |  | cái |  | 9290000
| Đèn đường led STELLA - MERCURY - 90W |  | cái |  | 9790000
| Đèn đường led STELLA - MERCURY - 100W |  | cái |  | 10090000
| Đèn đường led STELLA - MERCURY - 120W |  | cái |  | 11090000
| Đèn đường led STELLA - MERCURY Gen2 - 60W |  | cái |  | 9890000
| Đèn đường led STELLA - MERCURY Gen2 - 70W |  | cái |  | 10190000
| Đèn đường led STELLA - MERCURY Gen2 - 80W |  | cái |  | 10590000
| Đèn đường led STELLA - MERCURY Gen2 - 90W |  | cái |  | 11190000
| Đèn đường led STELLA - MERCURY Gen2 - 100W |  | cái |  | 11490000
| Đèn đường led STELLA - MERCURY Gen2 - 120W |  | cái |  | 12590000
b | Đèn đường năng lượng mặt trời
| Đèn đường năng lượng mặt trời RealWatt - 20W |  | cái |  | 3850000
| Đèn đường năng lượng mặt trời SHiNiNG - 30W |  | cái |  | 7350000
| Đèn đường năng lượng mặt trời SHiNiNG - 60W |  | cái |  | 13050000
| Đèn đường năng lượng mặt trời STELLA - 30W |  | cái |  | 13650000
| Đèn đường năng lượng mặt trời STELLA - 60W |  | cái |  | 16700000
9 | Máy lạnh
| Panasonic 1.5HP dòng inverter |  | cái |  | 12790000
| Panasonic 1.5HP dòng thường |  | " |  | 10690000
| Daikin 1.5 HP dòng inverter |  | " |  | 13490000
| Daikin 1.5 HP dòng thường |  | " |  | 10590000
| Daikin 2.0 HP dòng inverter |  | " |  | 20490000
| Daikin 2.0 HP dòng thường |  | " |  | 16190000
II | THIẾT BỊ CẤP THOÁT NƯỚC
1 | Ống nhựa uPVC Hoa Sen, Đ/c: QL 30, TP. Cao Lãnh, tỉnh Đồng Tháp, áp dụng từ ngày 01/02/2022 theo Bảng báo giá của Công ty
Tạm thời không công bố giá từ tháng 3/2023 do Công ty không gửi báo giá để Sở Xây dựng cập nhật
| D21x1,2 mm, PN 11 | BS 3505 | m |  | 6400
| D27x1,6 mm, PN 12 | " | " |  | 9100
| D34x1,8 mm, PN 11 | " | " |  | 15700
| D42x1,8 mm, PN 8 | " | " |  | 19900
| D49x2,0 mm, PN 8 | " | " |  | 25100
| D60x1,6 mm, PN 5 | " | " |  | 25600
| D90x2,0 mm, PN 4 | " | " |  | 47500
| D114x2,6 mm, PN 4 | " | m |  | 79600
| D140x3,5 mm, PN 5 | " | " |  | 134200
| D200x5,0 mm, PN 5 | " | " |  | 280500
| D220x5,1 mm, PN 4 | " | " |  | 296500
2 | Công ty CP Nhựa Bình Minh, 240 Hậu Giang, P9, Q6, Tp. Hồ Chí Minh - ĐT: (028)39690973, áp dụng từ ngày 04/4/2022
| Ống u.PVC D21 PN15 dày 1.7mm | BS 3505:1968 | m |  | 9000
| Ống u.PVC D27 PN12 dày 1.6mm | " | " |  | 12000
| Ống u.PVC D27 PN15 dày 1.9mm | " | " |  | 13900
| Ống u.PVC D34 PN12 dày 1,9mm | " | " |  | 17400
| Ống u.PVC D34 PN15 dày 2.2mm | " | " |  | 20100
| Ống u.PVC D42 PN9 dày 1.9mm | " | " |  | 22600
| Ống u.PVC D42 PN12 dày 2.2mm | " | " |  | 25700
| Ống u.PVC D49 PN9 dày 2.1mm | " | " |  | 28400
| Ống u.PVC D49 PN12 dày 2.5mm | " | " |  | 34300
| Ống u.PVC D60 PN6 dày 1.8mm | " | " |  | 31900
| Ống u.PVC D60 PN9 dày 2.5mm | " | " |  | 43300
| Ống u.PVC D90 PN6 dày 2.6mm | " | " |  | 67500
| Ống u.PVC D90 PN9 dày 3.5mm | " | " |  | 87800
| Ống u.PVC D114 PN6 dày 3.1mm | " | " |  | 101700
| Ống u.PVC D114 PN9 dày 4.5mm | " | " |  | 142100
| Ống u.PVC D168 PN6 dày 4.5mm | " | " |  | 211200
| Ống u.PVC D168 PN9 dày 6.6mm | " | " |  | 304900
| Ống u.PVC D220 PN6 dày 5.6mm | " | " |  | 345100
| Ống u.PVC D220 PN9 dày 8.3mm | " | " |  | 494600
III | THIẾT BỊ VỆ SINH
1 | Công ty TNHH Lixil Việt Nam; Địa chỉ: Thôn Yên Bình, Xã Dương Xá, Huyện Gia Lâm, Thành phố Hà Nội, ĐT: 043 8766152 - VP đại diện tại Cần Thơ (giá bán đến các công trình trên địa bàn tỉnh Đồng Tháp), áp dụng từ tháng 5/2022 theo Bảng niêm yết giá của Công ty
a | Sản phẩm INAX
| - Bàn cầu 2 khối | TCVN 6073:2005
| C-514VAN | " | bộ |  | 2972727.2727
| C-108VA | " | '' |  | 2154545.4545
| - Lavabo treo tường (âm bàn) | "
| L-2398VFC | " | cái |  | 1200000
| L-284VFC | " | cái |  | 618181.8182
| - Bồn tiểu U-116V | " | cái |  | 763636.3636
| - Bồn tiểu UF-8V | " | cái |  | 1254545.4545
| - Bồn tiểu LFV-17 | " | cái |  | 645454.5455
b) | Sản phẩm American STANDARD | TCVN 6073:2005
| - Bàn cầu 2 khối | "
| VF-2398 | " | '' |  | 2272727.2727
| VF-2397 | " | '' |  | 2454545.4545
| VF-2013 | " | '' |  | 3000000
| VF-2719 | " | '' |  | 3545454.5455
| - Lavabo treo tường (âm bàn) | "
| VF-0940 | " | cái |  | 672727.2727
| VF-0969 | " | cái |  | 718181.8182
| VF-0476 | " | cái |  | 909090.9091
| - Bồn tiểu VF-0414 | " | cái |  | 1500000
| - Bồn tiểu VF-0412 | " | cái |  | 1545454.5455
| - Van xả tiểu WF-9802 | TCVN ISO 9001-2008 | cái |  | 1272727.2727
| -Vòi lạnh Lavabo WF-T601 (T701) | TCVN ISO 9001-2008 | cái |  | 709090.9091
IV | VẬT LIỆU KHÁC
1 | Que hàn Việt 3,2ly |  | " |  | 24629.6296
2 | Que hàn Nhật 3,2ly |  | kg |  | 34074.0741
3 | Giấy nhám Trung Quốc |  | tờ |  | 925.9259
4 | Đinh dù |  | kg |  | 23148.1481
5 | Đá chẻ (0,8 m2/bao) |  | bao |  | 55555.5556
6 | Keo sữa |  | kg |  | 43518.5185
7 | Keo dán ống uPVC (Bình Minh) 1kg |  | kg |  | 92592.5926
8 | Công ty TNHH Xuất nhập khẩu THÁI CHÂU, số 028 đường S5, Phường Tây Thạnh, quận Tân Phú, thành phố Hồ Chí Minh, điện thoại 028.62966260 - 62966270 - 62924999; 0977 775299, đơn giá đến các công trình trên địa bàn tỉnh Đồng tháp, áp dụng từ ngày 01/4/2023 theo Công văn số 10/CV-TC ngày 01/4/2023 của Công ty
| Vải địa kỹ thuật không dệt APT 12 kN/m | TCVN 9844:2013 | m2 |  | 12200
| Vải địa kỹ thuật không dệt APT 15 kN/m | TCVN 9844:2013 | " |  | 15500
| Vải địa kỹ thuật không dệt APT 17 kN/m | TCVN 9844:2013 | " |  | 18700
| Vải địa kỹ thuật không dệt APT 20 kN/m | TCVN 9844:2013 | " |  | 20800
| Vải địa kỹ thuật không dệt APT 25 kN/m | TCVN 9844:2013 | " |  | 24500
| Vải địa kỹ thuật dệt DML 10 (100/50 kN/m) | TCVN 9844:2013 | m2 |  | 20000
| Vải địa kỹ thuật dệt DML 10 (100/100 kN/m) | TCVN 9844:2013 | m2 |  | 24500
| Vải địa kỹ thuật dệt DML 20 (200/50 kN/m) | TCVN 9844:2013 | m2 |  | 31000
| Vải địa kỹ thuật dệt DML 20 (200/200 kN/m) | TCVN 9844:2013 | m2 |  | 44400
| Vải địa kỹ thuật dệt DML 30 (300/50 kN/m) | TCVN 9844:2013 | m2 |  | 37000
| Vải địa kỹ thuật dệt DML 30 (300/300 kN/m) | TCVN 9844:2013 | m2 |  | 67400
| Bấc thấm đứng APT-T7 |  | m |  | 4400
| Bấc thấm ngang APT-T200 |  | m |  | 37300
| Bấc thấm ngang APT-T300 |  | m |  | 45900
| Ống địa kỹ thuật Geotube APT G135, chu vi 12,6m2 |  | m |  | 1362900
| Ống địa kỹ thuật Geotube APT G135, chu vi 9,42m2 |  | m |  | 925900
| Bao địa kỹ thuật Geobag 300GR (0.8mx0.8m) |  | cái |  | 92600
| Bao địa kỹ thuật Geobag 600GR (1.5mx2.5m) |  | cái |  | 803700
| Ô địa kỹ thuật APT Geocell 330 |  | m2 |  | 105400
| Ô địa kỹ thuật APT Geocell 445 |  | m2 |  | 90900
| Ô địa kỹ thuật APT Geocell 600 |  | m2 |  | 64800
| Màng chống thấm Bentonite APT 3000 |  | m2 |  | 77500
17 | Công ty CP SX-TM Liên phát, số 57, Đào Duy Anh, Phường 9, Quận Phú Nhuận, thành phố Hồ Chí Minh, điện thoại: 0906 740499 (Chị Thảo) (áp dụng từ ngày 01/3/2023 theo Bảng niêm yết giá của Công ty), đơn giá đã bao gồm chi phí vận chuyển.
- Vải địa kỹ thuật không dệt, sợi dài liên tục, quy cách (4,0mx250m)
| Cường độ chịu kéo 9.5kN/m |  | m2 |  | 17365
| Cường độ chịu kéo 11.5kN/m |  | " |  | 20332
| Cường độ chịu kéo 13.5kN/m |  | " |  | 22728
| Cường độ chịu kéo 15.0kN/m |  | " |  | 25037
| Cường độ chịu kéo 19.0kN/m |  | " |  | 31009
| Cường độ chịu kéo 21.5kN/m |  | " |  | 35053
| Cường độ chịu kéo 24.0kN/m |  | " |  | 40432
| Cường độ chịu kéo 28.0kN/m |  | " |  | 48615
18 | CÔNG TY TNHH HƯNG PHÁT ĐỒNG THÁP (địa chỉ: Đường Thống Linh nối dài, Khóm Mỹ Tây, thị trấn Mỹ Thọ, huyện Cao Lãnh, Đồng Tháp, theo Bảng báo giá ngày 12/7/2022 của Công ty) - ĐT: 0919 279495 (Tươi)
| Bao trắng đựng cát dùng cho công trình xử lý sạt lở (Rộng : 60cm (+/- 3cm); Dài : 110cm (+/- 3cm); Trọng lượng: 110gr (+/-3gr); Màu trắng, dệt caro hoặc 3 xếp 1) |  | cái |  | 3863.6364
| Bao màu đựng cát dùng cho công trình xử lý sạt lở (Rộng 60cm (+/- 3cm); Dài 90cm (+/- 3cm); Trọng lượng 850gr (+/- 3gr); Dệt carô hoặc 3 xếp 1) |  | cái |  | 3000
| Dây cột (đủ màu) |  | kg/cuộn |  | 31818.1818
19 | CÔNG TY CP CARBON VIỆT NAM (ĐC: Số 2, đường số 1, KCN Thạnh Phú, xã Thạnh Phú, huyện Vĩnh Cữu, Đồng Nai; điện thoại: 0773 255 119 - A.Quang). Áp dụng từ tháng 10/2022 theo Công bố số 27/2022/CV-TGĐ ngày 12/01/2022 của CÔNG TY CP CARBON VIỆT NAM - CHI NHÁNH ĐỒNG NAI
| Carboncor Asphalt CA 6.7 (25kg/bao) |  | tấn |  | 3840000
| Carboncor Asphalt CA 9.5 (25kg/bao) |  | tấn |  | 3840000
| Carboncor Asphalt CA 19 (bê tông nhựa rỗng Carbon; 25kg/bao) |  | tấn |  | 3100000
20 | Công ty cổ phần JIVC; địa chỉ: số 508, đường Trường Chinh, Quận Đống Đa, Hà Nội, ĐT: 0981 586862 - 0936 488860 (A.Trường)
Vật liệu ô ngăn hình mạng NEOWEB, giá đã bao gồm chi phí vận chuyển đến công trình nơi xe container vào được, (áp dụng từ ngày 09/01/2023 theo Bảng giá số 08/CV-2023 của Công ty).
a | Neoweb 330: khoảng cách mối hàn 330mm; Chiều cao ô ngăn từ 50mm đến 200mm, Kích thước ô ngăn 250mm x 210mm
| Neoweb 330-50 | TCVN 10544:2014 | m2 |  | 167140.134
| Neoweb 330-75 | '' | " |  | 237323.394
| Neoweb 330-100 | '' | " |  | 320763.492
| Neoweb 330-120 | '' | " |  | 400304.52
| Neoweb 330-150 | '' | " |  | 464769.144
| Neoweb 330-200 | '' | " |  | 659202.768
b | Neoweb 356: khoảng cách mối hàn 356mm; Chiều cao ô ngăn từ 50mm đến 200mm, Kích thước ô ngăn 260mm x 224mm
| Neoweb 356-50 | TCVN 10544:2014 | m2 |  | 158562.18
| Neoweb 356-75 | '' | m2 |  | 226022.28
| Neoweb 356-100 | '' | " |  | 305687.088
| Neoweb 356-120 | '' | " |  | 381069.108
| Neoweb 356-150 | '' | " |  | 442674.414
| Neoweb 356-200 | '' | " |  | 610594.362
c | Neoweb 445: khoảng cách mối hàn 445mm; Chiều cao ô ngăn từ 50mm đến 200mm, Kích thước ô ngăn 340mm x 290mm
| Neoweb 445-50 | '' | m2 |  | 140886.396
| Neoweb 445-75 | '' | " |  | 219499.074
| Neoweb 445-100 | '' | " |  | 270595.458
| Neoweb 445-120 | '' | " |  | 338179.338
| Neoweb 445-150 | '' | " |  | 392506.38
| Neoweb 445-200 | '' | " |  | 541450.854
d | Neoweb 660: khoảng cách mối hàn 660mm; Chiều cao ô ngăn từ 50mm đến 200mm, Kích thước ô ngăn 500mm x 420mm
| Neoweb 660-50 | '' | m2 |  | 99556.254
| Neoweb 660-75 | '' | " |  | 141926.148
| Neoweb 660-100 | '' | " |  | 191574.306
| Neoweb 660-120 | '' | " |  | 239662.836
| Neoweb 660-150 | '' | " |  | 278653.536
| Neoweb 660-200 | '' | " |  | 383408.55
đ | Neoweb 712: khoảng cách mối hàn 712mm; Chiều cao ô ngăn từ 50mm đến 200mm, Kích thước ô ngăn 520mm x 448mm
| Neoweb 712-50 | '' | m2 |  | 82920.222
| Neoweb 712-75 | '' | " |  | 118011.852
| Neoweb 712-100 | '' | " |  | 159082.056
| Neoweb 712-120 | '' | " |  | 198852.57
| Neoweb 712-150 | '' | " |  | 231084.882
| Neoweb 712-200 | '' | " |  | 317904.174
e | Đầu neo clip sử dụng với cọc neo để định vị hệ thống neoweb trên mái |  | cái |  | 8000
21 | CÔNG TY CỔ PHẦN KHOA HỌC PYTAGO, Đ/c: Số 2, đường Kim Giang, Phường Kim Giang, Quận Thanh Xuân, Thành phố Hà Nội, ĐT: 094 797 3078, áp dụng từ tháng 01/2023 theo Công văn số 03/CV-2023 ngày 05/01/2023 của Công ty
a | Neoweb 330: khoảng cách mối hàn 330mm; Chiều cao ô ngăn từ 50mm đến 200mm, Kích thước ô ngăn 250mm x 210mm
| Neoweb 330-50 | TCVN 10544:2014 | m2 |  | 175099
| Neoweb 330-75 | '' | " |  | 248625
| Neoweb 330-100 | '' | " |  | 336038
| Neoweb 330-120 | '' | " |  | 419367
| Neoweb 330-150 | '' | " |  | 486901
| Neoweb 330-200 | '' | " |  | 690593
b | Neoweb 356: khoảng cách mối hàn 356mm; Chiều cao ô ngăn từ 50mm đến 200mm, Kích thước ô ngăn 260mm x 224mm
| Neoweb 356-50 | TCVN 10544:2014 | m2 |  | 166113
| Neoweb 356-75 | '' | m2 |  | 232187
| Neoweb 356-100 | '' | " |  | 328978
| Neoweb 356-120 | '' | " |  | 410103
| Neoweb 356-150 | '' | " |  | 476402
| Neoweb 356-200 | '' | " |  | 657116
c | Neoweb 445: khoảng cách mối hàn 445mm; Chiều cao ô ngăn từ 50mm đến 200mm, Kích thước ô ngăn 340mm x 290mm
| Neoweb 445-50 | '' | m2 |  | 147595
| Neoweb 445-75 | '' | " |  | 221408
| Neoweb 445-100 | '' | " |  | 283481
| Neoweb 445-120 | '' | " |  | 354283
| Neoweb 445-150 | '' | " |  | 411197
| Neoweb 445-200 | '' | " |  | 567234
d | Neoweb 660: khoảng cách mối hàn 660mm; Chiều cao ô ngăn từ 50mm đến 200mm, Kích thước ô ngăn 500mm x 420mm
| Neoweb 660-50 | '' | m2 |  | 104297
| Neoweb 660-75 | '' | " |  | 148685
| Neoweb 660-100 | '' | " |  | 200697
| Neoweb 660-120 | '' | " |  | 251075
| Neoweb 660-150 | '' | " |  | 291923
| Neoweb 660-200 | '' | " |  | 401666
đ | Neoweb 712: khoảng cách mối hàn 712mm; Chiều cao ô ngăn từ 50mm đến 200mm, Kích thước ô ngăn 520mm x 448mm
| Neoweb 712-50 | '' | m2 |  | 86869
| Neoweb 712-75 | '' | " |  | 123631
| Neoweb 712-100 | '' | " |  | 166657
| Neoweb 712-120 | '' | " |  | 208322
| Neoweb 712-150 | '' | " |  | 242089
| Neoweb 712-200 | '' | " |  | 333042
e | Đầu neo clip sử dụng với cọc neo để định vị hệ thống neoweb trên mái |  | cái |  | 8000
E | NHÓM NHIÊN LIỆU (ÁP DỤNG TRÊN ĐỊA BÀN TOÀN TỈNH)
1 | Áp dụng từ ngày 21/02/2023
| Xăng sinh học E5 Ron 92-II |  | lít |  | 20490.9091
| Dầu Diesel 0,05S-II |  | lít |  | 18909.0909
| Dầu hỏa |  | lít |  | 18945.4545
2 | Áp dụng từ ngày 13/3/2023 (*)
| Xăng sinh học E5 Ron 92-II |  | lít |  | 20727.2727
| Dầu Diesel 0,05S-II |  | lít |  | 18636.3636
| Dầu hỏa |  | lít |  | 18827.2727
3 | Áp dụng từ ngày 21/3/2023
| Xăng sinh học E5 Ron 92-II |  | lít |  | 20018.1818
| Dầu Diesel 0,05S-II |  | lít |  | 17545.4545
| Dầu hỏa |  | lít |  | 17690.9091
G | NHÓM VLXD CHỦ YẾU THEO TIÊU CHUẨN THIẾT KẾ VÀ THI CÔNG ĐƯỜNG CAO TỐC
1 | Đá xây dựng (áp dụng từ tháng 11/2022 theo Bảng báo giá của các huyện, TP)
a | Đá cấp phối nền đường | TCVN 10321:2014; TCVN 7570-2006
DNTN Huỳnh Tấn Bên; Đ/c: số 766, ấp Vĩnh Bình A, xã Vĩnh Thạnh, H. Lấp Vò, tỉnh Đồng Tháp; ĐT: 0985 772858
| Cấp phối đá dăm loại 1 |  | m3 |  | 263636
| Cấp phối đá dăm loại 2 |  | m3 |  | 245455
b | Đá 0.5x1 | TCVN 10321:2014; TCVN 7570-2006
| Cửa hàng VLXD Lê Long (đ/c: số 153, An Nhơn, tổ 10, k5, F6, TP. Cao Lãnh); ĐT: 02772.221.232-Ngân |  | m3 |  | 305555.5556
| Công ty TNHH MTV Phát Duy Nha Mân; Đ/c số 80, ấp Tân Thuận, xã Tân Nhuận Đông, huyện Châu Thành, tỉnh Đồng Tháp; ĐT: 02773 615596 |  | m3 |  | 363636
| DNTN Huỳnh Tấn Bên; Đ/c: số 766, ấp Vĩnh Bình A, xã Vĩnh Thạnh, H. Lấp Vò, tỉnh Đồng Tháp; ĐT: 0985 772858 |  | m3 |  | 300000
c | Đá 1x2 | TCVN 10321:2014; TCVN 7570-2007
| Cửa hàng VLXD Lê Long (đ/c: số 153, An Nhơn, tổ 10, k5, F6, TP. Cao Lãnh); ĐT: 02772.221.232-Ngân |  | m3 |  | 363636
| 'Công ty TNHH MTV Phát Duy Nha Mân; Đ/c số 80, ấp Tân Thuận, xã Tân Nhuận Đông, huyện Châu Thành, tỉnh Đồng Tháp; ĐT: 02773 615596 |  | m3 |  | 409091
| DNTN Huỳnh Tấn Bên; Đ/c: số 766, ấp Vĩnh Bình A, xã Vĩnh Thạnh, H. Lấp Vò, tỉnh Đồng Tháp; ĐT: 0985 772858 |  | m3 |  | 354545
d | Đá 2x4 | TCVN 10321:2014; TCVN 7570-2007
| Cửa hàng VLXD Lê Long (đ/c: số 153, An Nhơn, tổ 10, k5, F6, TP. Cao Lãnh); ĐT: 02772.221.232-Ngân |  | m3 |  | 359091
| DNTN Huỳnh Tấn Bên; Đ/c: số 766, ấp Vĩnh Bình A, xã Vĩnh Thạnh, H. Lấp Vò, tỉnh Đồng Tháp; ĐT: 0985 772858 |  | m3 |  | 336364
đ | Đá 4x6
| DNTN Huỳnh Tấn Bên; Đ/c: số 766, ấp Vĩnh Bình A, xã Vĩnh Thạnh, H. Lấp Vò, tỉnh Đồng Tháp; ĐT: 0985 772858 |  | m3 |  | 345455
| 'Công ty TNHH MTV Phát Duy Nha Mân; Đ/c số 80, ấp Tân Thuận, xã Tân Nhuận Đông, huyện Châu Thành, tỉnh Đồng Tháp; ĐT: 02773 615596 |  | m3 |  | 400000
2 | Cát xây dựng (áp dụng từ tháng 10/2022 theo Bảng báo giá của các huyện, TP)
a | Cát vàng ML 1.5-2.0 | TCVN 10321:2014; TCVN 7570-2006
| Cửa hàng VLXD Lê Long (đ/c: số 153, An Nhơn, tổ 10, k5, F6, TPCL) |  | m3 |  | 236364
| DNTN Huỳnh Tấn Bên; Đ/c: số 766, ấp Vĩnh Bình A, xã Vĩnh Thạnh, H. Lấp Vò, tỉnh Đồng Tháp; ĐT: 0985 772858 |  | m3 |  | 345455
b | Cát vàng ML >2.0
| DNTN Huỳnh Tấn Bên; Đ/c: số 766, ấp Vĩnh Bình A, xã Vĩnh Thạnh, H. Lấp Vò, tỉnh Đồng Tháp; ĐT: 0985 772858 |  | m3 |  | 381818
3 | Đất đắp (áp dụng từ tháng 10/2022 theo Bảng báo giá của các huyện, TP)
| Công ty TNHH MTV Phát Duy Nha Mân; Đ/c số 80, ấp Tân Thuận, xã Tân Nhuận Đông, huyện Châu Thành, tỉnh Đồng Tháp; ĐT: 02773 615596 |  |  |  | 272727
| DNTN Huỳnh Tấn Bên; Đ/c: số 766, ấp Vĩnh Bình A, xã Vĩnh Thạnh, H. Lấp Vò, tỉnh Đồng Tháp; ĐT: 0985 772858 |  | m3 |  | 218182
4 | Thép xây dựng
Công ty TNHH Thép VINA KYOEI (Đ/c: Khu công nghiệp Phú Mỹ I, Phường Phú Mỹ, Thị xã Phú Mỹ, Tỉnh Bà Rịa - Vũng Tàu; ĐT: 0768 953173 (A. Bách). Giá bán đã bao gồm vận chuyển đến TP. Cao Lãnh, tỉnh Đồng Tháp (áp dụng từ tháng 3/2023 theo Bảng báo giá của Công ty)
| Thép cuộn D6: CB-240T | Thép D6-8: JIS:G3505-SWRW10; JIS:G3505-SWRW11; JIS:G3505-SWRW12; Thép D12-43: JIS:G3115-SD295A | kg |  | 16690
| Thép cuộn D8: CB-240T |  | kg |  | 16640
| Thép thanh vằn D12, D14, D16, D18, D20, D22, D25, D28, D32: CB-400V |  | kg |  | 16590
| Thép thanh vằn D35, D36: CB-400V |  | kg |  | 16790
| Thép thanh vằn D38, D40, D41, D43: CB-400V |  | kg |  | 16890
| Thép góc V40x40, V50x50, V60x60, V75x75: CB-300T |  | kg |  | 17390
| Thép góc V100x100: CB-300T |  | kg |  | 17490
5 | Vật tư công trình giao thông
5.1 | Công ty Cổ phần Indecons Vina; Đ/c số 2A, ngõ 34 đường Âu Cơ, Phường Quảng An, Quận Tây Hồ, TP. Hà Nội; ĐT: 088 688 2076 (A. Hiếu) (áp dụng từ tháng 3/2023)
a | Biển báo hiệu đường bộ | QCVN 41:2019 /BGTVT: - Mặt biển nhôm tấm dày 2,5mm theo tiêu chuẩn ASTM B209-H34. - Khung xương T20x40x2mm - Mác thép SS400 - Màng phản quang cho biển tròn, tam giác D/L < 1,25m là 3M loại VIII - Màng phản quang cho các biển còn lại là 3M loại XI - Cột biển báo dán màng phản quang trắng đỏ loại IV -Toàn bộ thép mạ kẽm nhúng nóng theo ASTM A123
| Biển tròn D=0,9m |  | cái |  | 1669900
| Biển tròn D=1,26m |  | cái |  | 3481200
| Biển tròn D=1,4m |  | cái |  | 4202300
| Biển tam giác L=0,9m |  | cái |  | 1530080
| Biển tam giác L=1,26m |  | cái |  | 3207700
| Biển tam giác L=1,4m |  | cái |  | 3912500
| Biển CN, S<1m2 |  | m2 |  | 3355600
| Biển CN, S<5m2 |  | m2 |  | 3698900
| Biển CN, S>5m2 |  | m2 |  | 3718800
| Cột biển báo + thanh đỡ: D90 dày 4mm |  | md |  | 671800
| Cột tay vươn |  | kg |  | 52320
| Giá long môn |  | kg |  | 54810
b | Hàng rào dây thép gai bảo vệ đường
| Ống thép chịu lực D60, dày 3mm, L=1590mm bao gồm móc thép D8, L=120mm, mặt bích vuông 120x10mm, L=120mm, bu lông đai ốc D12, L=50mm | Thép ống mác STK 400, thép tấm SS4000; Mạ kẽm nhúng nóng theo ASTM A123; Bu lông liên kết dầm - cột CB8.8. Bu lông móng CB5.6 | cái |  | 446600
c | Hàng rào lưới thép B40 bảo vệ đường
| Khung hàng rào gồm khung P50x3; lưới thép F4 (63x63mm) và các tai liên kết KT=1500x2730mm | Thép ống mác STK 400, thép tấm SS4000. Mạ kẽm nhúng nóng theo ASTM A123. Bu lông liên kết dầm - cột CB8.8. Bu lông móng CB5.6 | tấm |  | 3164000
| Cột thép chịu lực D60, dày 3mm, L=1590mm bao gồm tai bắt 50x3x120mm, mặt bích liên kết 120x10mm, bu lông đai ốc D12 |  | cái |  | 885300
| Cửa hàng rào lưới thép B40, mạ kẽm nhúng nóng (khung thép hộp T25x50x1,8, nẹp L40x4, lưới F4mm, (63x63mm) KT 1200x900mm |  | cái |  | 2917100
| Thanh chống bằng thép ống mạ kẽm P50, 1x2,8x1240 (bao gồm tai bắt, tấm gia cường) |  | cái |  | 295500
d | Hộ lan tôn lượn sóng
| Tấm sóng giữa 6330x460x3.2mm | Trụ thép mác STK400, tôn sóng SS400 (tôn sóng dùng SS540 thì cộng thêm 1.5% đơn giá), các loại tấm khác SS400, | tấm |  | 3725800
| Tấm sóng giữa 2330x310x4mm |  | tấm |  | 1526400
| Tấm sóng giữa 4320x310x4mm |  | tấm |  | 2772700
| Tấm sóng giữa 3 sóng 2330x506x4.0mm |  | tấm |  | 2011000
| Tấm sóng giữa 3 sóng 4320x506x4.0mm |  | tấm |  | 3700300
| Tấm sóng giữa 3 sóng 1165x506x4.0mm |  | tấm |  | 1010500
| Tấm sóng giữa chuyển tiếp giữa loại 2 sóng và 3 sóng 4330x506x4.0mm |  | tấm |  | 3496700
| Tấm đầu cuối 3 sóng 865x4.0mm |  | tấm |  | 1216100
| Tấm đầu cuối 2 sóng 700x4mm |  | tấm |  | 720300
| Cột hộ lan D141x4,5x2050mm |  | cái |  | 1269800
| Cột hộ lan D141x4,5x1150mm |  | cái |  | 773300
| Ống nối D76x6x390mm |  | cái |  | 189700
| Ống nối D89x5,5x2994mm |  | cái |  | 1699900
| Hộp đệm 456x900x4,3mm |  | cái |  | 781900
| Hộp đệm 30x700x4,5mm |  | cái |  | 49940
| Nắp bịt trụ hộ lan |  | cái |  | 32990
| Tiêu phản quang 3M seri 3900 |  | cái |  | 10100
| Bu lông M16x35, mạ kẽm |  | cái |  | 9980
| Bu lông M19x180, mạ kẽm |  | cái |  | 44670
| Bu lông M20x165, mạ kẽm |  | cái |  | 44020
| Bu lông M20x52, mạ kẽm |  | cái |  | 15750
| Lưới chống chói trên dải phân cách: Khung lưới modul 2m, cột D59,9 x 3mm, cao 750cm, bao gồm tấm lưới chống chói, bịt đầu mũ chỏm cầu Chi tiết U liến kết chân, đế, gân, tai cột theo thiết kế | Bao gồm cả bu lông liên kết M12x20mm. Mạ kẽm nhúng nóng theo ASTM A123. | m |  | 711100
đ | Tường chống ồn
| Tấm hấp thu âm thanh dùng cho tường chống ồn, bọc nhôm d1.2mm, KT tấm 3960x500x95mm; kèm đệm cao su d20 và nhíp inox (4 cái/ tấm) | Bề mặt tấm sơn tĩnh điện theo màu chỉ định, mặt trước đục lỗ tròn Mạ kẽm nhúng nóng theo ASTM A123. | m |  | 4990000
| Tấm hấp thu âm thanh dùng cho tường chống ồn, bọc nhôm d1.2mm, KT tấm 1960x500x95mm; kèm đệm cao su d20 và nhíp inox (4 cái/ tấm) | Bề mặt tấm sơn tĩnh điện theo màu chỉ định, mặt trước đục lỗ tròn Mạ kẽm nhúng nóng theo ASTM A123. | m |  | 2519000
| Cột thép chịu lực H125 - H300 cho tường chống ồn, bao gồm nắp chụp, bích đế và gân tăng cứng | Mạ kẽm nhúng nóng theo ASTM A123. | Kg |  | 52700
| Mũi neo làm móng hàng rào, tường chống ồn bằng thép ống D60-D76 dày 3,2- 4mm dài 1,5-2,5m; cánh xoắn d8-d12; mũi dẫn hướng F25-32 |  | Kg |  | 56100
Note on E431: Admin:
Note on H431: Admin:

## Phu luc 1-2
Phụ lục 1-2 GIÁ VẬT LIỆU XÂY DỰNG TẠI CÁC HUYỆN, THÀNH PHỐ
(Kèm theo Thông báo số /TB-SXD ngày tháng 4 năm 2023 của Sở Xây dựng tỉnh Đồng Tháp)
Giá vật liệu xây dựng, thiết bị công trình trên địa bàn các huyện, thành phố thuộc tỉnh Đồng Tháp: Áp dụng theo Báo giá vật liệu xây dựng tại thời điểm tháng 3 năm 2023 của các huyện, thành phố kèm theo Công bố giá vật liệu xây dựng tháng 3 năm 2023 của Sở Xây dựng, cụ thể như sau:
Stt | Địa bàn huyện, thành phố | Số, ngày của Công văn báo cáo | Cơ quan báo cáo
1 | Thành phố Cao Lãnh | CV số 244/QLĐT ngày 23/3/2023 | Phòng Quản lý đô thị TP. Cao Lãnh
2 | Huyện Cao Lãnh | CV số 21/BC-KT&HT ngày 24/3/2023 | Phòng Kinh tế và Hạ tầng huyện Cao Lãnh
3 | Huyện Tháp Mười | CV số 400/KTHT ngày 28/3/2023 | Phòng Kinh tế và Hạ tầng huyện Tháp Mười
4 | Huyện Lấp Vò | CV số 143/BC-GVL ngày 24/3/2023 | Phòng Tài chính Kế hoạch - Kinh tế và Hạ tầng huyện Lấp Vò
5 | Huyện Lai Vung | CV số 58/BC-GVL ngày 14/3/2023 | Phòng Kinh tế và Hạ tầng huyện Lai Vung
6 | Thành phố Sa Đéc | CV số 545/QLĐT ngày 29/3/2023 | Phòng Quản lý đô thị TP. Sa Đéc
7 | Huyện Châu Thành | CV số 119/BC-PTCKH ngày 24/3/2023 | Phòng Tài chính Kế hoạch huyện Châu Thành
8 | Huyện Thanh Bình | CV số 586/BC-PTCKH ngày 28/3/2023 | Phòng Tài chính Kế hoạch huyện Thanh Bình
9 | Huyện Tam Nông | CV số 166/BC-KTHT ngày 21/3/2023 | Phòng Kinh tế và Hạ tầng huyện Tam Nông
10 | Huyện Tân Hồng | CV số 32/BC-KT&HT ngày 29/3/2023 | Phòng Kinh tế và Hạ tầng huyện Tân Hồng
11 | Thành phố Hồng Ngự | CV số 362/PQLĐT ngày 28/3/2023 | Phòng Quản lý đô thị TP. Hồng Ngự
12 | Huyện Hồng Ngự | CV số 443/BC-PKTHT ngày 28/3/2023 | Phòng Kinh tế và Hạ tầng huyện Hồng Ngự
*Ghi chú:
- Ngoài các vật liệu có ghi chú giá đến chân công trình trong toàn tỉnh, các loại vật liệu khác là giá bán tại các bến, bãi của cửa hàng kinh doanh, chưa tính chi phí vận chuyển đến công trình xây dựng.
- Loại vật liệu hoặc giá vật liệu có đánh dấu (*) là có thay đổi giá (tăng, giảm) hoặc có bổ sung danh mục so với tháng trước.

## Phu luc 1-3
Phụ lục 1-3
(Kèm theo Thông báo số /TB-SXD ngày tháng 4 năm 2023 của Sở Xây dựng tỉnh Đồng Tháp)
STT | Giấy phép khai thác | Địa điểm mỏ cát | Loại cát | Công suất khai thác (m3)/ thời hạn (theo giấy phép khai thác)
Mỏ cát do Công ty cổ phần xây lắp và VLXD Đồng Tháp quản lý khai thác, ĐT: 02773 859 445; 0919 267274 (A. Sơn)
1 | Giấy phép số 163/GP-UBND ngày 08/02/2023 của UBND Tỉnh (gia hạn lần 7 - GPKT số 1135/GP-UBND ngày 11/11/2014 của UBND Tỉnh; thời hạn khai thác: 03 tháng (từ ngày 08/02/2023 đến ngày 08/5/2023) | xã Tân Hòa, Tân Huề, huyện Thanh Bình | Cát san lấp | 20000
2 | Giấy phép số 164/GP-UBND ngày 08/02/2023 của UBND Tỉnh (gia hạn lần 7 - GPKT số 470/GP-UBND ngày 28/5/2015 của UBND Tỉnh; thời hạn khai thác: 04 tháng 21 ngày (từ ngày 08/02/2023 đến ngày 30/6/2023) | xã Tân Thành huyện Lai Vung và xã Định Yên huyện Lấp Vò | Cát san lấp | 39178
3 | Giấy phép số 165/GP-UBND ngày 08/02/2023 của UBND Tỉnh (gia hạn lần 1 - GPKT số 1958/GP-UBND ngày 27/12/2021 và Quyết định điều chỉnh số 849/QĐ-UBND ngày 02/8/2022 của UBND Tỉnh; thời hạn khai thác: 04 tháng 21 ngày (từ ngày 08/02/2023 đến ngày 30/6/2023) | Khu 6: xã An Phong và xã Tân Bình, huyện Thanh Bình | Cát san lấp | 40000
|  | Khu 1: thị trấn Thường Thới Tiền, huyện Hồng Ngự | Cát san lấp | 74438
4 | Giấy phép số 166/GP-UBND ngày 08/02/2023 của UBND Tỉnh (gia hạn lần 9- GPKT số 795/QĐ-UBND.HC ngày 01/9/2010 của UBND Tỉnh; thời hạn khai thác: 04 tháng 21 ngày (từ ngày 08/02/2023 đến ngày 30/6/2023) | xã Tân Thuận Đông, Tân Thuận Tây, thành phố Cao Lãnh | Cát san lấp | 176301
5 | Giấy phép số 167/GP-UBND ngày 08/02/2023 của UBND Tỉnh (gia hạn lần 4 - GPKT số 1037/GP-UBND ngày 09/09/2016 của UBND Tỉnh; thời hạn khai thác: 04 tháng 21 ngày (từ ngày 08/02/2023 đến ngày 30/6/2023) | xã Tân Thành huyện Lai Vung | Cát san lấp | 19589
6 | Giấy phép số 168/GP-UBND ngày 08/02/2023 của UBND Tỉnh (gia hạn lần 4 - GPKT số 356/GP-UBND ngày 26/4/2019 của UBND Tỉnh; thời hạn khai thác: 04 tháng 21 ngày (từ ngày 08/02/2023 đến ngày 30/6/2023) | Xã Bình Thạnh, huyện Cao Lãnh | Cát san lấp | 78356
7 | Giấy phép số 169/GP-UBND ngày 08/02/2023 của UBND Tỉnh (gia hạn lần 6 GPKT số 988/GP-UBND ngày 23/9/2015 của UBND Tỉnh; thời hạn khai thác: 04 tháng 21 ngày (từ ngày 08/02/2023 đến ngày 30/6/2023) | Khu A + Khu B: xã Phú Thuận B, huyện Hồng Ngự | Cát san lấp | 76923
8 | Giấy phép số 170/GP-UBND ngày 08/02/2023 của UBND Tỉnh (gia hạn lần 5 -GPKT số 163/GP-UBND ngày 14/02/2015 của UBND Tỉnh; thời hạn khai thác: 04 tháng 21 ngày (từ ngày 08/02/2023 đến ngày 30/6/2023) | Xã Bình Thạnh, huyện Cao Lãnh và xã An Hiệp huyện Châu Thành | Cát san lấp | 78356
9 | Giấy phép số 171/GP-UBND ngày 08/02/2023 của UBND Tỉnh (gia hạn lần 11- GPKT số 541/QĐ-UBND.HC ngày 15/5/2009 của UBND Tỉnh; thời hạn khai thác: 04 tháng 21 ngày (từ ngày 08/02/2023 đến ngày 30/6/2023) | xã Phú Thuận B huyện Hồng Ngự (Bến đò Chợ Vàm) | Cát san lấp | 46711
10 | Giấy phép số 172/GP-UBND ngày 08/02/2023 của UBND Tỉnh (gia hạn lần 4 -GPKT số 1086/GP-UBND ngày 18/9/2017 của UBND Tỉnh; thời hạn khai thác: 04 tháng 21 ngày (từ ngày 08/02/2023 đến ngày 30/6/2023) | Xã Bình Thạnh, huyện Cao Lãnh và xã An Hiệp huyện Châu Thành | Cát san lấp | 58767
11 | Giấy phép số 173/GP-UBND ngày 08/02/2023 của UBND Tỉnh (gia hạn lần 8- GPKT số 1136/GP-UBND ngày11/11/2014 của UBND Tỉnh; thời hạn khai thác: 04 tháng 21 ngày (từ ngày 08/02/2023 đến ngày 30/6/2023) | Xã An Hòa, An Long huyện Tam Nông; xã Phú Thuận B, huyện Hồng Ngự | Cát xây dựng hạt nhuyễn | 40000
12 | Giấy phép số 175/GP-UBND ngày 08/02/2023 của UBND Tỉnh (gia hạn lần 9- GPKT số 278/QĐ-UBND.HC ngày 26/02/2007 của UBND Tỉnh; thời hạn khai thác: 04 tháng 21 ngày (từ ngày 08/02/2023 đến ngày 30/6/2023) | Xã Thường Phước 1, huyện Hồng Ngự | Cát vàng hạt nhuyễn | 129679
13 | Giấy phép số 693-GP-UBND ngày 01/7/2022 của UBND Tỉnh (gia hạn lần 1- GPKT số 838/GP-UBND ngày 30/6/2021, Quyết định điều chỉnh GPKT số 1918/QĐ-UBND-HC ngày 20/12/2021 và Quyết định điều chỉnh số 547/QĐ-UBND-HC ngày 25/5/2022 của UBND tỉnh; thời hạn khai thác: 01 năm (từ ngày 01/7/2022 đến ngày 01/7/2023) | Khu 2A; 2B: xã Long Khánh B, H. Hồng Ngự | Cát san lấp | 472000
|  | Khu 3: xã Phú Thuận B, H. Hồng Ngự | Cát san lấp | 58000
|  | Khu 5.1: xã Phú Ninh, H. Tam Nông và xã Tân Quới, An Phong, H. Thanh Bình | Cát xây dựng | 255000
|  | Khu 5.2: xã Tân Quới, An Phong, Tân Bình, H. Thanh Bình | Cát san lấp | 850000
|  | Khu 7: xã Tân Khánh Trung, H. Lấp Vò và xã Mỹ Xương, H. Cao Lãnh | Cát san lấp | 400000
14 | Giấy phép số 1942/GP-UBND ngày 22/12/2021 của UBND Tỉnh (gia hạn lần 1- GPKT số 1953/GP-UBND ngày 25/12/2020 của UBND Tỉnh), thời hạn khai thác: 01 năm (từ ngày 25/12/2021 đến ngày 25/12/2022) | xã Phú Thuận B, huyện Hồng Ngự; xã An Hòa, An Long huyện Tam Nông; xã Tân Qưới huyện Thanh Bình | Cát san lấp
15 | Giấy phép số 1987/GP-UBND ngày 31/12/2021 của UBND Tỉnh (gia hạn lần 10- GPKT số 896/QĐ-UBND.HC ngày 04/7/2007 của UBND Tỉnh); thời hạn khai thác: 01 năm (từ ngày 01/01/2022 đến ngày 31/12/2022) | Xã Tân Thạnh, Huyện Thanh Bình | Cát san lấp
16 | Giấy phép số 1988/GP-UBND ngày 31/12/2021 của UBND Tỉnh (gia hạn lần 3- GPKT số 1086/GP-UBND ngày 18/9/2017 của UBND Tỉnh); thời hạn khai thác: 01 năm (từ ngày 31/12/2021 đến ngày 31/12/2022) | Xã Bình Thạnh, huyện Cao Lãnh và xã An Hiệp, huyện Châu Thành | Cát san lấp
17 | Giấy phép số 2002/GP-UBND ngày 31/12/2021 của UBND Tỉnh (gia hạn lần 2- GPKT số 838/GP-UBND ngày 10/6/2020 của UBND Tỉnh); thời hạn khai thác: 01 năm (từ ngày 01/01/2022 đến ngày 31/12/2022) | Xã Thường Phước 1, huyện Hồng Ngự | Cát xây dựng hạt nhuyễn
18 | Giấy phép số 556/QĐ-UBND-HC ngày 26-5-2022 của UBND Tỉnh (điều chỉnh công suất khai thác tại GP số 424/GP-UBND ngày 26/4/2022 của UBND Tỉnh: 200.000m3/năm thành 300.000m3/năm); thời hạn khai thác: từ ngày 26/4/2022 đến ngày 31/12/2022) | xã Tân Thuận Tây, thành phố Cao Lãnh | Cát san lấp
14 | Giấy phép số 606/QĐ-UBND-HC ngày 13/6/2022 của UBND Tỉnh (nạo vét khu vực bãi bồi Cồn Long Tả; thời hạn nạo vét: 01 năm (từ ngày 13/6/2022 đến ngày 13/6/2023) | xã Long Khánh A và Long Khánh B, huyện Hồng Ngự | Cát san lấp | 85000
15 | Giấy phép số 1334/QĐ-UBND-HC ngày 05/12/2022 của UBND Tỉnh (phê duyệt phương án nạo vét khu vực bãi bồi cồn Linh thuộc xã Bình Thạnh, huyện Cao Lãnh và xã An Hiệp, huyện Châu Thành, tỉnh Đồng Tháp (thí điểm đợt 7); thời hạn nạo vét: 06 tháng (từ ngày 05/12/2022 đến ngày 05/6/2023) | xã Bình Thạnh, huyện Cao Lãnh và xã An Hiệp, huyện Châu Thành | Cát san lấp | 160.167
16 | Giấy phép số 1335/QĐ-UBND-HC ngày 05/12/2022 của UBND Tỉnh (điều chỉnh Quyết định số 586/QĐ-UBND.HC ngày 07/6/2022 của UBND Tỉnh: nạo vét khu vực bãi bồi cồn Linh nối dài - gia hạn lần 5); thời hạn nạo vét: 01 năm (từ ngày 15/6/2022 đến ngày 15/6/2023) | xã Bình Thạnh, huyện Cao Lãnh | Cát san lấp | 400000