## Sheet1
PHỤ LỤC THÔNG TIN GIÁ VẬT LIỆU XÂY DỰNG CHỦ YẾU THÁNG 9 NĂM 2023 TRÊN ĐỊA BÀN TỈNH TUYÊN QUANG
(Kèm theo Công văn số: 2399 /TB-SXD ngày 03 /10/2023 của Sở Xây dựng )
Đơn vị tính: đồng
STT | Loại vật liệu xây dựng | Đơn vị tính | Tiêu chuẩn kỹ thuật/ quy cách/ nhà sản xuất/ xuất xứ | Giá theo khu vực/ thành phố/ huyện (mức giá chưa có thuế VAT)
|  |  |  | Khu vực thành phố Tuyên Quang | Khu vực huyện Yên Sơn | Khu vực huyện Sơn Dương | Khu vực huyện Hàm Yên | Khu vực huyện Chiêm Hóa | Khu vực huyện Na Hang | Khu vực huyện Lâm Bình
[1] | [2] | [3] | [4] | [5] | [6] | [7] | [8] | [9] | [10] | [11]
I | NHÓM SẮT, THÉP, XÀ GỒ |  |  | T. Tâm Thành phố
Công ty TNHH Thép Phú Minh (Giao hàng tại thành phố Tuyên Quang)
1 | Thép cuộn | kg | Tisco CB240-T (Ø6 - Ø12)mm | 14272.7273
2 | Thép vằn | kg | Tisco CB300-V (Ø10-Ø25)mm | 14409.0909
3 | Thép vằn | kg | Tisco CB400-V (Ø10-Ø32)mm | 14545.4545
Công ty CP thép Hoà Phát Hải Dương; Địa chỉ: phường Hiệp Sơn, TX Kinh Môn, TP Hải Dương (giá bán thại kho bãi Công ty CP thép Hoà Phát Hải Dương trên phương tiện vận tải bên mua)
4 | Thép tròn | kg | Hòa Phát CB240T (Ø6 - Ø8)mm | 13430
5 | Thép vằn | kg | Hòa Phát CB400V (Ø10)mm | 13840
6 | Thép vằn | kg | Hòa Phát CB 400V (Ø12)mm | 13690
7 | Thép vằn | kg | Hòa Phát CB400V (Ø14 - Ø32)mm | 13640
Thép hình, xà gồ - Công ty cổ phần Gang thép Thái Nguyên - TISCO; địa chỉ: Phường Cam Giá, thành phố Thái Nguyên (giá bán thại kho bãi Công ty CP Gang thép Thái Nguyên trên phương tiện vận tải bên mua)
Thép hình
1 | Thép góc L40 | kg | SS400, CT38, CT42 L=6m; 9m; 12m | 15650
2 | Thép góc L50 | kg | SS400, CT38, CT42 L=6m; 9m; 12m | 15550
3 | Thép góc L60 | kg | SS400, CT38, CT42 L=6m; 9m; 12m | 15550
4 | Thép góc L63-65 | kg | SS400, CT38, CT42 L=6m; 9m; 12m | 15500
5 | Thép góc L70-80 | kg | SS400, CT38, CT42 L=6m; 9m; 12m | 15550
6 | Thép góc L90 | kg | SS400, CT38, CT42 L=6m; 9m; 12m | 15550
7 | Thép góc L100 | kg | SS400, CT38, CT42 L=6m; 9m; 12m | 15550
8 | Thép góc L120-130 | kg | SS400, CT38, CT42 L=6m; 9m; 12m | 17350
9 | Thép góc L150 | kg | SS400 L=6m; 9m; 12m | 17700
10 | Thép góc L100 | kg | SS400 L=6m; 9m; 12m | 17600
11 | Thép góc L120-130 | kg | SS400 L=6m; 9m; 12m | 17900
12 | Thép góc L150 | kg | SS400 L=6m; 9m; 12m | 18300
13 | Thép C8-10 | kg | SS400, CT38, CT42 L=6m; 9m; 12m | 15450
14 | Thép C12 | kg | SS400, CT38, CT42 L=6m; 9m; 12m | 15500
15 | Thép C14 | kg | SS400, CT38, CT42 L=6m; 9m; 12m | 16750
16 | Thép C15 | kg | SS400, CT38, CT42 L=6m; 9m; 12m | 16750
17 | Thép C16 | kg | SS400, CT38, CT42 L=6m; 9m; 12m | 16750
18 | Thép C18 | kg | SS400, CT38, CT42 L=6m; 9m; 12m | 17300
19 | Thép I10 | kg | SS400, CT38, CT42 L=6m; 9m; 12m | 15900
20 | Thép I12 | kg | SS400, CT38, CT42 L=6m; 9m; 12m | 15850
21 | Thép I15 | kg | SS400, CT38, CT42 L=6m; 9m; 12m | 16350
22 | Thép ngắn dài (L40-L75) các loại | kg | Độ dài 9m < L < 12m | 14600
23 | Thép ngắn dài (L40-L75) các loại | kg | Độ dài 6m < L < 9m | 14290
24 | Thép ngắn dài (L40-L75) các loại | kg | Độ dài 4m < L < 6m | 13980
25 | Thép ngắn dài (L40-L75) các loại | kg | Độ dài 2m < L < 4m | 13670
26 | Thép ngắn dài (L80-L150, C, I) các loại | kg | Độ dài 9m < L < 12m | 15010
27 | Thép ngắn dài (L80-L150, C, I) các loại | kg | Độ dài 6m < L < 9m | 14680
28 | Thép ngắn dài (L80-L150, C, I) các loại | kg | Độ dài 4m < L < 6m | 14400
29 | Thép ngắn dài (L80-L150, C, I) các loại | kg | Độ dài 2m < L < 4m | 14120
Công ty Cổ phần tập đoàn Hoa Sen (Chi nhánh tỉnh Tuyên Quang tại địa chỉ: Thôn Chè 8, xã Lưỡng Vượng, thành phố Tuyên Quang)
1 | Ống thép mạ kẽm Hoa Sen | kg | 13x26, dày 1,4mm | 19600 | 19600 | 19600 | 19600 | 19600 | 19600 | 19600
2 | Ống thép mạ kẽm Hoa Sen | kg | 14x14, dày 1mm | 19600 | 19600 | 19600 | 19600 | 19600 | 19600 | 19600
3 | Ống thép mạ kẽm Hoa Sen | kg | 14x14, dày 1,1mm | 19600 | 19600 | 19600 | 19600 | 19600 | 19600 | 19600
4 | Ống thép mạ kẽm Hoa Sen | kg | 20x20, dày 0,8mm | 20290 | 20290 | 20290 | 20290 | 20290 | 20290 | 20290
5 | Ống thép mạ kẽm Hoa Sen | kg | 20x20, dày 1,1mm | 19600 | 19600 | 19600 | 19600 | 19600 | 19600 | 19600
6 | Ống thép mạ kẽm Hoa Sen | kg | 20x20, dày 1,14mm | 19600 | 19600 | 19600 | 19600 | 19600 | 19600 | 19600
7 | Ống thép mạ kẽm Hoa Sen | kg | 20x40, dày 1,1mm | 19200 | 19200 | 19200 | 19200 | 19200 | 19200 | 19200
8 | Ống thép mạ kẽm Hoa Sen | kg | 20x40, dày 1,14mm | 19200 | 19200 | 19200 | 19200 | 19200 | 19200 | 19200
9 | Ống thép mạ kẽm Hoa Sen | kg | 25x50, dày 1,1mm | 19200 | 19200 | 19200 | 19200 | 19200 | 19200 | 19200
10 | Ống thép mạ kẽm Hoa Sen | kg | 25x50, dày 1,14mm | 19200 | 19200 | 19200 | 19200 | 19200 | 19200 | 19200
11 | Ống thép mạ kẽm Hoa Sen | kg | 30x30, dày 1,1mm | 19200 | 19200 | 19200 | 19200 | 19200 | 19200 | 19200
12 | Ống thép mạ kẽm Hoa Sen | kg | 30x30, dày 1,14mm | 19200 | 19200 | 19200 | 19200 | 19200 | 19200 | 19200
13 | Ống thép mạ kẽm Hoa Sen | kg | 30x60, dày 1,1mm | 19200 | 19200 | 19200 | 19200 | 19200 | 19200 | 19200
14 | Ống thép mạ kẽm Hoa Sen | kg | 30x60, dày 1,2mm | 19200 | 19200 | 19200 | 19200 | 19200 | 19200 | 19200
15 | Ống thép mạ kẽm Hoa Sen | kg | 30x60, dày 1,4mm | 19200 | 19200 | 19200 | 19200 | 19200 | 19200 | 19200
16 | Ống thép mạ kẽm Hoa Sen | kg | 40x40, dày 1,1mm | 19200 | 19200 | 19200 | 19200 | 19200 | 19200 | 19200
17 | Ống thép mạ kẽm Hoa Sen | kg | 40x40, dày 1,14mm | 19200 | 19200 | 19200 | 19200 | 19200 | 19200 | 19200
18 | Ống thép mạ kẽm Hoa Sen | kg | 40x80, dày 1,1mm | 19200 | 19200 | 19200 | 19200 | 19200 | 19200 | 19200
19 | Ống thép mạ kẽm Hoa Sen | kg | 40x80, dày 1,14mm | 19200 | 19200 | 19200 | 19200 | 19200 | 19200 | 19200
20 | Ống thép mạ kẽm Hoa Sen | kg | 50x100, dày 1,14mm | 19200 | 19200 | 19200 | 19200 | 19200 | 19200 | 19200
21 | Ống thép mạ kẽm Hoa Sen | kg | 50x50, dày 1,1mm | 19200 | 19200 | 19200 | 19200 | 19200 | 19200 | 19200
22 | Ống thép mạ kẽm Hoa Sen | kg | 50x50, dày 1,14mm | 19200 | 19200 | 19200 | 19200 | 19200 | 19200 | 19200
23 | Ống thép mạ kẽm Hoa Sen | kg | 90x90, dày 1,14mm | 19200 | 19200 | 19200 | 19200 | 19200 | 19200 | 19200
24 | Ống thép mạ kẽm Hoa Sen | kg | Ø21, dày 1,4mm | 19600 | 19600 | 19600 | 19600 | 19600 | 19600 | 19600
25 | Ống thép mạ kẽm Hoa Sen | kg | Ø27, dày 1,4mm | 19600 | 19600 | 19600 | 19600 | 19600 | 19600 | 19600
26 | Ống thép mạ kẽm Hoa Sen | kg | Ø34, dày 1,4mm | 19600 | 19600 | 19600 | 19600 | 19600 | 19600 | 19600
27 | Ống thép mạ kẽm Hoa Sen | kg | Ø49, dày 1,4mm | 19200 | 19200 | 19200 | 19200 | 19200 | 19200 | 19200
28 | Ống thép mạ kẽm Hoa Sen | kg | Ø60, dày 1,4mm | 19200 | 19200 | 19200 | 19200 | 19200 | 19200 | 19200
29 | Ống thép mạ kẽm Hoa Sen | kg | Ø76, dày 1,4mm | 19200 | 19200 | 19200 | 19200 | 19200 | 19200 | 19200
30 | Ống thép mạ kẽm Hoa Sen | kg | Ø90, dày 1,4mm | 19200 | 19200 | 19200 | 19200 | 19200 | 19200 | 19200
II | NHÓM ĐÁ, CÁT, GẠCH, XI MĂNG, ĐẤT SAN LẤP
| Đá xây dựng |  |  | Mỏ Đá xã An Khang |  | Mỏ Đá xã Thượng Ấm | Mỏ Đá xã Thái Sơn | Mỏ Đá xã Tân Thịnh | Mỏ Đá xã Năng Khả
1 | Đá hộc | m3 |  |  |  | 109091 | 122727.2727 | 145455 | 150000
2 | Đá dăm | m3 | (0,5)cm, SX bằng máy | 140909.0909 |  | 118182 | 145454.5455
3 | Đá dăm | m3 | (0,5-1)cm, SX bằng máy | 172727.2727 |  |  |  | 190909 | 195455
4 | Đá dăm | m3 | (1x2)cm, SX bằng máy | 172727.2727 |  | 159091 | 163636.3636 | 190909 | 204545
5 | Đá dăm | m3 | (2x4)cm, SX bằng máy | 163636.3636 |  | 145455 | 154545.4545 | 181818 | 195455
6 | Đá dăm | m3 | (4x6)cm, SX bằng máy |  |  |  |  | 172727 | 186364
7 | Cấp phối đá dăm | m3 | Loại 1 | 140909.0909 |  | 118182 | 136363.6364 | 172727 | 177273
8 | Cấp phối đá dăm | m3 | Loại 2 | 122727.2727 |  | 109091 | 122727.2727 | 163636 | 168182
9 | Bột đá | m3 | [5 empty] | 127273
10 | Đất san lấp | m3 | Tại mỏ thuộc dự án cônng viên nghĩa trang Thiên Đường, xã Lang Quán, huyện Yên Sơn | 40909.0909
| Cát xây dựng |  |  |  | Xã Tứ Quận |  | Xã Yên Phú
1 | Cát Vàng | m3 |  |  | 205000 |  | 209090.9091
2 | Cát mịn | m3 |  |  | 212000
Xã Thái Bình
3 | Cát Vàng | m3 |  |  | 205000
4 | Cát mịn | m3 |  |  | 212000
| Xi măng |  |  | Tại kho nhà máy
5 | Xi măng Tuyên Quang | Tấn | PCB30 (Bao giấy) | 1065815
6 | Xi măng Tuyên Quang | Tấn | PCB40 (Bao giấy) | 1157407
7 | Xi măng Tuyên Quang | Tấn | PCB30 (Bao dứa) | 1046296
8 | Xi măng Tuyên Quang | Tấn | PCB40 (Bao dứa) | 1138889
9 | Xi măng Yên Sơn | Tấn | PCB30 (Bao giấy) | 1055556
10 | Xi măng Yên Sơn | Tấn | PCB40 (Bao giấy) | 1148148
11 | Xi măng Yên Sơn | Tấn | PCB30 (Bao dứa) | 1037037
12 | Xi măng Yên Sơn | Tấn | PCB40 (Bao dứa) | 1129630
13 | Xi măng Tân Quang | Tấn | PCB30 (Bột) | 847000
14 | Xi măng Tân Quang | Tấn | PCB40 (Bột) | 917000
15 | Xi măng Tân Quang | Tấn | PCB30 (Bao) | 942000
16 | Xi măng Tân Quang | Tấn | PCB40 (Bao) | 1090000
Gạch xây các loại
Công ty Cổ phần Gạch Tuynel Viên Châu
1 | Gạch đất sét nung (đinh đặc) | Viên | A1 (20,5 x 9,3 x 5,3) cm | 954.5455
2 | Gạch đất sét nung (đinh đặc) | Viên | A2 (20,5 x 9,3 x 5,3) cm | 863.6364
3 | Gạch đất sét nung (đinh đặc) | Viên | A1 (19,7 x 8,6 x 5,0) cm | 909.0909
4 | Gạch đất sét nung (đinh đặc) | Viên | A2 (19,7 x 8,6 x 5,0) cm | 772.7273
5 | Gạch đất sét nung (đinh rỗng) | Viên | A1 (20,5 x 9,3 x 5,3) cm | 772.7273
6 | Gạch đất sét nung (đinh rỗng) | Viên | A2 (20,5 x 9,3 x 5,3) cm | 636.3636
7 | Gạch đất sét nung (đinh rỗng) | Viên | A1 (19,7 x 8,6 x 5,0) cm | 700
8 | Gạch đất sét nung (đinh rỗng) | Viên | A2 (19,7 x 8,6 x 5,0) cm | 500
|  |  |  | Cty CP Công nghiệp Tân Hà | TT Yên Sơn
9 | Gạch không nung | Viên | mác 100 (22,0 x 10,5 x 6,5) cm |  | 1000
10 | Gạch không nung | Viên | mác 75 (22,0 x 10,5 x 6,5) cm | 1000 | 890
Gạch ốp lát
Công ty Cổ phần Kỹ thương Thiên Hoàng- Gạch MIKADO (giá bán trên đã bao gồm vận chuyển đến chân công trình trong phạm vi dưới 30km tính từ trung tâm TP. Tuyên Quang)
1 | Gạch lát nền Ceramic | Hộp 6 viên | MG, CG, DG, MF, CF, MSV, CSV, MC, VC, DK: KT: (400 x 400)mm | 111000 | 111000 | 111000
2 | Gạch lát nền Ceramic | Hộp 4 viên | M60, M61, C60, C61, C121, C6122: KT: (600 x 600)mm | 132000 | 132000 | 132000
3 | Gạch lát nền PORCELAIN (xương bán sứ) | Hộp 4 viên | M.ECO 601, M.ECO 630, C.ECO 601, C.ECO 630: KT: (600 x 600)mm | 192000 | 192000 | 192000
4 | Gạch lát nền Granit in KTS | Hộp 4 viên | MECO 633, CECO 633: KT: (600 x 600)mm | 266000 | 266000 | 266000
5 | Gạch lát nền Granit in KTS | Hộp 3 viên | MP8803, MP8811, CECO804; CP8807, MECO803; MECO807; MECO808, MP8802: KT: (800 x 800mm) | 274000 | 274000 | 274000
6 | Gạch lát nền Granit in KTS | Hộp 3 viên | MP8833; CP8833: KT: (800 x 800)mm | 331000 | 331000 | 331000
7 | Gạch ốp lát Granit | Hộp 8 viên | In KTS các mẫu men hiệu ứng (carving, sugar) KT: (155 x 800)mm | 321000 | 321000 | 321000
8 | Gạch lát nền COTTO | m2 | Đất nung, KT: (400 x 400)mm | 91000 | 91000 | 91000
9 | Gạch lát nền COTTO | m2 | Đất nung, KT: (500 x 500)mm | 96000 | 96000 | 96000
10 | Gạch lát sân vườn | m2 | MSV 5008, MSV 5009, CSV5107: KT: (500 x 500)mm | 121000 | 121000 | 121000
Công ty CP KD gạch ốp lát VIGLACERA Địa chỉ: Tầng 2 tòa nhà Viglacera - Số 1- Đại lộ Thăng Long - P. Mễ Trì - Q. Nam Từ Liêm - Hà Nội Điện thoại: (04) 35430720 Fax: (04) 354307267 Website: http://www.viglaceratiles.vn
Sản phẩm gạch ốp lát Granite in kỹ thuật số Viglacera Tiên Sơn bán tại tỉnh Tuyên Quang (chưa có chi phí vận chuyển đến chân công trình)
1 | Sản phẩm gạch Granite kỹ thuật số | m2 | PGM3601, 3602,..., PGP 3601, 3602,..., PM 3680,… KT: (30x60)cm | 300000 | 300000 | 300000 | 300000 | 300000 | 300000 | 300000
2 | Sản phẩm gạch Granite kỹ thuật số | m2 | PGM4801, 4802, 4803.. KT: (40x80)cm | 368000 | 368000 | 368000 | 368000 | 368000 | 368000 | 368000
3 | Sản phẩm gạch Granite kỹ thuật số | m2 | PGM6601, 6602,... PGB 6601, 6602,... , PTL661, PEM6601,02,.... KT: (60x60)cm | 290000 | 290000 | 290000 | 290000 | 290000 | 290000 | 290000
4 | Sản phẩm gạch Granite kỹ thuật số | m2 | PGB8801, 8802…PGM8801, 8802.. KT: (80x80)cm | 358000 | 358000 | 358000 | 358000 | 358000 | 358000 | 358000
5 | Sản phẩm gạch Granite kỹ thuật số | m2 | PED61201, 61202, 61203,..., PEM61201,02,… KT: (60x120)cm. | 576000 | 576000 | 576000 | 576000 | 576000 | 576000 | 576000
6 | Sản phẩm gạch Granite men matt hiệu ứng | m2 | MDK 36001,02,...362001,02.. MDP363001, 002,.... PK 36001,02,...362001,02.. PMDP363001, 02,.... KT: ( 30x60)cm | 342000 | 342000 | 342000 | 342000 | 342000 | 342000 | 342000
7 | Sản phẩm gạch Granite men matt hiệu ứng | m2 | MDK 66001,02,... MDP 663001, 002,....666001,02 PK 66001,02,... PMDP 663001, 002,....666001,02 KT: (30x60)cm | 332000 | 332000 | 332000 | 332000 | 332000 | 332000 | 332000
8 | Sản phẩm gạch Granite kỹ thuật số | m2 | PK 159022, 28, PGT 15901, 15902,.... KT: (15x90)cm | 436000 | 436000 | 436000 | 436000 | 436000 | 436000 | 436000
Sản phẩm gạch ốp lát Granite Viglacera Tiên Sơn bán tại tỉnh Tuyên Quang (chưa có chi phí vận chuyển đến chân công trình)
8 | Dòng sản phẩm Granite double-charge | m2 | PG1,PG2, PG3, PG4, 6612, 6615,6617,..., PG5 6601,02,.. KT: (60x60)cm | 384215 | 384215 | 384215 | 384215 | 384215 | 384215 | 384215
9 | Dòng sản phẩm Granite double-charge | m2 | PG1,PG2, PG3, PG4, 8812, 8815,8817,..., PG5 8801,02,.. KT: (80x80)cm | 384215 | 384215 | 384215 | 384215 | 384215 | 384215 | 384215
Sản phẩm gạch kỹ thuật số Inject và ốp lát Ceramic Viglacera Thăng Long bán tại tỉnh Tuyên Quang (chưa có chi phí vận chuyển đến chân công trình)
10 | Sản phẩm gạch Ceramic kỹ thuật số | m2 | PCM3602, 3603 ..PCM3610, 3611 PF3600, 3601, 3602, PKT3638, 3639 … KT: (30x60)cm | 184000 | 184000 | 184000 | 184000 | 184000 | 184000 | 184000
11 | Sản phẩm gạch Ceramic kỹ thuật số | m2 | PBQ, PB4500, 4501, 4502, 4503,… KT: (30x45)cm | 156000 | 156000 | 156000 | 156000 | 156000 | 156000 | 156000
12 | Sản phẩm gạch Ceramic kỹ thuật số | m2 | PQ, PC-2500, 03, 76.... KT: (25x40) cm | 134000 | 134000 | 134000 | 134000 | 134000 | 134000 | 134000
13 | Ngói S03,06,…. | m2 |  | 368000 | 368000 | 368000 | 368000 | 368000 | 368000 | 368000
Sản phẩm gạch lát Ceramic Viglacera Hà Nội bán tại tỉnh Tuyên Quang (chưa có chi phí vận chuyển đến chân công trình)
14 | Sản phẩm gạch Ceramic kỹ thuật số | m2 | Sản phẩm gạch Ceramic kỹ thuật số kích thước 30x30cm PUM, PKS, PCM3301, 02, 03 .. PNP, PFN, PNQ, PSP301, 302, 303….. KT: (30x30)cm | 160000 | 160000 | 160000 | 160000 | 160000 | 160000 | 160000
15 | Sản phẩm gạch Ceramic Cotto Sản phẩm gạch Ceramic kỹ thuật số | m2 | Sản phẩm gạch Ceramic Cotto D401, 402, ..., 413 PD401, 402, ..., 413 KT: (40x40)cm Sản phẩm gạch Ceramic kỹ thuật số kích thước 40x40cm PK, PM, PSP, PV, PR401… KT: (40x40)cm | 158000 | 158000 | 158000 | 158000 | 158000 | 158000 | 158000
16 | Sản phẩm gạch Ceramic kỹ thuật số | m2 | GM, KM, H,KQ501, 502, 503, 505.. 510,519,… PGM, PKM,PH,PKQ501, 502, 503, 505, ...510, 519… KT: (50x50)cm | 146000 | 146000 | 146000 | 146000 | 146000 | 146000 | 146000
17 | Sản phẩm gạch Semi-porcelain kỹ thuật số | m2 | PSM, PVHP, PBS 3601, 3602, 3603,… KT: (30x60)cm | 214000 | 214000 | 214000 | 214000 | 214000 | 214000 | 214000
18 | Sản phẩm gạch Semi-porcelain kỹ thuật số | m2 | PSM, PBS, PVHP 6601, 6602, 6603,… KT: (60x60)cm | 206000 | 206000 | 206000 | 206000 | 206000 | 206000 | 206000
Sản phẩm Nhà máy Thái Bình bán tại tỉnh Tuyên Quang (chưa có chi phí vận chuyển đến chân công trình)
19 | UB, UM, TB, UTB, MDP 60x60cm | m2 | Sản phẩm gạch Granite KT: (60x60) cm | 225272.7273 | 225272.7273 | 225272.7273 | 225272.7273 | 225272.7273 | 225272.7273 | 225272.7273
20 | MD601, 02,… (Men kim cương) | m2 | Sản phẩm gạch Granite KT: (60x60)cm | 323454.5455 | 323454.5455 | 323454.5455 | 323454.5455 | 323454.5455 | 323454.5455 | 323454.5455
21 | UB, UM, TB, UTB, MDP80x80cm | m2 | Sản phẩm gạch Granite KT: (80x80)cm | 280909.0909 | 280909.0909 | 280909.0909 | 280909.0909 | 280909.0909 | 280909.0909 | 280909.0909
22 | MD801, 02,… (Men kim cương) | m2 | Sản phẩm gạch Granite KT: (80x80)cm | 382363.6364 | 382363.6364 | 382363.6364 | 382363.6364 | 382363.6364 | 382363.6364 | 382363.6364
23 | UB, UM, MDP, MD 40x80 | m2 | Sản phẩm gạch Granite KT: (40x80)cm | 289090.9091 | 289090.9091 | 289090.9091 | 289090.9091 | 289090.9091 | 289090.9091 | 289090.9091
24 | MD-D61201, 02,…(Men kim cương) | m2 | Sản phẩm gạch Granite KT: (60x120)cm | 459272.7273 | 459272.7273 | 459272.7273 | 459272.7273 | 459272.7273 | 459272.7273 | 459272.7273
25 | MDK 20x120 | m2 | Sản phẩm gạch Granite KT: (20x120)cm | 398727.2727 | 398727.2727 | 398727.2727 | 398727.2727 | 398727.2727 | 398727.2727 | 398727.2727
Sản phẩm Nhà máy Mỹ Đức bán tại tỉnh Tuyên Quang (chưa có chi phí vận chuyển đến chân công trình)
26 | Gạch Granite | m2 | (MDK15901, 02,…): KT (15x90)cm | 344727.2727 | 344727.2727 | 344727.2727 | 344727.2727 | 344727.2727 | 344727.2727 | 344727.2727
27 | Gạch Granite | m2 | Bóng, matt thường (MDP): KT (30x60)cm | 233454.5455 | 233454.5455 | 233454.5455 | 233454.5455 | 233454.5455 | 233454.5455 | 233454.5455
28 | Gạch Granite | m2 | MDP điểm: KT (30x60)cm | 267818.1818 | 267818.1818 | 267818.1818 | 267818.1818 | 267818.1818 | 267818.1818 | 267818.1818
29 | Gạch Granite | m2 | MDK: KT (30x60)cm | 267818.1818 | 267818.1818 | 267818.1818 | 267818.1818 | 267818.1818 | 267818.1818 | 267818.1818
30 | Gạch Granite | m2 | MDK điểm: KT (30x60)cm | 292363.6364 | 292363.6364 | 292363.6364 | 292363.6364 | 292363.6364 | 292363.6364 | 292363.6364
31 | Gạch Granite | m2 | Men bóng , matt thường (MDP): KT (60x60)cm | 225272.7273 | 225272.7273 | 225272.7273 | 225272.7273 | 225272.7273 | 225272.7273 | 225272.7273
32 | Gạch Granite | m2 | MDK: KT (60x60)cm | 259636.3636 | 259636.3636 | 259636.3636 | 259636.3636 | 259636.3636 | 259636.3636 | 259636.3636
Sản phẩm Nhà máy Viglacera Eurotile bán tại tỉnh Tuyên Quang (chưa có chi phí vận chuyển đến chân công trình)
33 | Gạch Granite | m2 | (MDK15901, 02,…): KT (15x90)cm | 344727.2727 | 344727.2727 | 344727.2727 | 344727.2727 | 344727.2727 | 344727.2727 | 344727.2727
34 | Gạch Granite | m2 | bóng, matt thường (MDP): KT (30x60)cm | 233454.5455 | 233454.5455 | 233454.5455 | 233454.5455 | 233454.5455 | 233454.5455 | 233454.5455
35 | Gạch Granite | m2 | MDP điểm: KT (30x60)cm | 267818.1818 | 267818.1818 | 267818.1818 | 267818.1818 | 267818.1818 | 267818.1818 | 267818.1818
36 | Gạch Granite | m2 | MDK: KT (30x60)cm | 267818.1818 | 267818.1818 | 267818.1818 | 267818.1818 | 267818.1818 | 267818.1818 | 267818.1818
37 | Gạch Granite | m2 | MDK điểm: KT (30x60)cm | 292363.6364 | 292363.6364 | 292363.6364 | 292363.6364 | 292363.6364 | 292363.6364 | 292363.6364
38 | Gạch Granite | m2 | men bóng, matt thường (MDP): KT: (60x60)cm | 225272.7273 | 225272.7273 | 225272.7273 | 225272.7273 | 225272.7273 | 225272.7273 | 225272.7273
39 | Gạch Granite | m2 | MDK: KT: (60x60)cm | 259636.3636 | 259636.3636 | 259636.3636 | 259636.3636 | 259636.3636 | 259636.3636 | 259636.3636
40 | Gạch Granite | m2 | UB, UM, TB, UTB, MDP: KT (80x80)cm | 280909.0909 | 280909.0909 | 280909.0909 | 280909.0909 | 280909.0909 | 280909.0909 | 280909.0909
41 | Gạch Granite | m2 | MD801, 02,… (Men kim cương): KT (80x80)cm | 382363.6364 | 382363.6364 | 382363.6364 | 382363.6364 | 382363.6364 | 382363.6364 | 382363.6364
42 | Gạch Granite | m2 | UB, UM, MDP, MD 40x80: KT (40x80)cm | 289090.9091 | 289090.9091 | 289090.9091 | 289090.9091 | 289090.9091 | 289090.9091 | 289090.9091
43 | Gạch Granite | m2 | MD-D61201, 02,…(Men kim cương): KT (60x120)cm | 459272.7273 | 459272.7273 | 459272.7273 | 459272.7273 | 459272.7273 | 459272.7273 | 459272.7273
44 | Gạch Granite | m2 | MDK: KT (20x120)cm | 398727.2727 | 398727.2727 | 398727.2727 | 398727.2727 | 398727.2727 | 398727.2727 | 398727.2727
III | TẤM LỢP
CÔNG TY CỔ PHẦN TẬP ĐOÀN HOA SEN - CHI NHÁNH TỈNH TUYÊN QUANG; ĐỊA CHỈ: QUỐC LỘ 2, THÔN 8, XÃ LƯỠNG VƯỢNG, THÀNH PHỐ TUYÊN QUANG
1 | Tôn Hoa Sen | m2 | GOLD, dày 0,5mm | 128181.8182 | 128181.8182 | 128181.8182 | 128181.8182 | 128181.8182 | 128181.8182 | 128181.8182
2 | Tôn Hoa Sen | m2 | GOLD cách nhiệt, dày 0,5mm, độ dày xốp 16mm | 184545.4545 | 184545.4545 | 184545.4545 | 184545.4545 | 184545.4545 | 184545.4545 | 184545.4545
3 | Tôn Hoa Sen | m2 | GOLD cách nhiệt, dày 0,5mm, độ dày xốp 18mm | 188181.8182 | 188181.8182 | 188181.8182 | 188181.8182 | 188181.8182 | 188181.8182 | 188181.8182
4 | Tôn mạ Hoa Sen | m2 | AZ050, dày 0,25mm, tôn lạnh màu thường | 67727.2727 | 67727.2727 | 67727.2727 | 67727.2727 | 67727.2727 | 67727.2727 | 67727.2727
5 | Tôn mạ Hoa Sen | m2 | AZ050 dày 0,25mm, tôn lạnh màu đặc biệt | 63636.3636 | 63636.3636 | 63636.3636 | 63636.3636 | 63636.3636 | 63636.3636 | 63636.3636
6 | Tôn mạ Hoa Sen | m2 | AZ050, dày 0,3mm, tôn lạnh màu thường | 77727.2727 | 77727.2727 | 77727.2727 | 77727.2727 | 77727.2727 | 77727.2727 | 77727.2727
7 | Tôn mạ Hoa Sen | m2 | dày 0,3mm, AZ050, tôn lạnh màu đặc biệt | 74090.9091 | 74090.9091 | 74090.9091 | 74090.9091 | 74090.9091 | 74090.9091 | 74090.9091
8 | Tôn mạ Hoa Sen | m2 | dày 0,35mm, AZ050, tôn lạnh màu thường | 87272.7273 | 87272.7273 | 87272.7273 | 87272.7273 | 87272.7273 | 87272.7273 | 87272.7273
9 | Tôn mạ Hoa Sen | m2 | dày 0,35mm, AZ050, tôn lạnh màu đặc biệt | 83181.8182 | 83181.8182 | 83181.8182 | 83181.8182 | 83181.8182 | 83181.8182 | 83181.8182
10 | Tôn mạ Hoa Sen | m2 | AZ050, dày 0,4mm, tôn lạnh màu thường | 96363.6364 | 96363.6364 | 96363.6364 | 96363.6364 | 96363.6364 | 96363.6364 | 96363.6364
11 | Tôn mạ Hoa Sen | m2 | AZ050, dày 0,4mm, tôn lạnh màu đặc biệt | 92727.2727 | 92727.2727 | 92727.2727 | 92727.2727 | 92727.2727 | 92727.2727 | 92727.2727
12 | Tôn mạ Hoa Sen | m2 | dày 0,45mm, AZ050, tôn lạnh màu thường | 106818.1818 | 106818.1818 | 106818.1818 | 106818.1818 | 106818.1818 | 106818.1818 | 106818.1818
13 | Tôn mạ Hoa Sen | m2 | AZ050, dày 0,45mm, tôn lạnh màu đặc biệt | 103181.8182 | 103181.8182 | 103181.8182 | 103181.8182 | 103181.8182 | 103181.8182 | 103181.8182
14 | Tôn mạ Hoa Sen | m2 | AZ050, dày 0,5mm, tôn lạnh màu thường | 117272.7273 | 117272.7273 | 117272.7273 | 117272.7273 | 117272.7273 | 117272.7273 | 117272.7273
15 | Tôn mạ Hoa Sen | m2 | AZ050, dày 0,5mm, tôn lạnh màu đặc biệt | 113181.8182 | 113181.8182 | 113181.8182 | 113181.8182 | 113181.8182 | 113181.8182 | 113181.8182
16 | Tôn lạnh màu cách nhiệt | m2 | AZ050, dày 0,3mm, xốp 16mm màu thường | 130000 | 130000 | 130000 | 130000 | 130000 | 130000 | 130000
17 | Tôn lạnh màu cách nhiệt | m2 | AZ050, dày 0,3mm, xốp 16mm màu đặc biệt | 126363.6364 | 126363.6364 | 126363.6364 | 126363.6364 | 126363.6364 | 126363.6364 | 126363.6364
18 | Tôn lạnh màu cách nhiệt | m2 | AZ050, dày 0,3mm, xốp 18mm màu thường | 131818.1818 | 131818.1818 | 131818.1818 | 131818.1818 | 131818.1818 | 131818.1818 | 131818.1818
19 | Tôn lạnh màu cách nhiệt | m2 | AZ050, dày 0,3mm, xốp 18mm màu đặc biệt | 128181.8182 | 128181.8182 | 128181.8182 | 128181.8182 | 128181.8182 | 128181.8182 | 128181.8182
20 | Tôn lạnh màu cách nhiệt | m2 | AZ050, dày 0,35mm, xốp 16mm màu thường | 140000 | 140000 | 140000 | 140000 | 140000 | 140000 | 140000
21 | Tôn lạnh màu cách nhiệt | m2 | AZ050, dày 0,35mm, xốp 16mm màu đặc biệt | 136363.6364 | 136363.6364 | 136363.6364 | 136363.6364 | 136363.6364 | 136363.6364 | 136363.6364
22 | Tôn lạnh màu cách nhiệt | m2 | AZ050, dày 0,35mm, xốp 18mm màu thường | 141818.1818 | 141818.1818 | 141818.1818 | 141818.1818 | 141818.1818 | 141818.1818 | 141818.1818
23 | Tôn lạnh màu cách nhiệt | m2 | AZ050, dày 0,35mm, xốp 18mm màu đặc biệt | 138181.8182 | 138181.8182 | 138181.8182 | 138181.8182 | 138181.8182 | 138181.8182 | 138181.8182
24 | Tôn lạnh màu cách nhiệt | m2 | AZ050, dày 0,4mm, xốp 16mm màu thường | 149090.9091 | 149090.9091 | 149090.9091 | 149090.9091 | 149090.9091 | 149090.9091 | 149090.9091
25 | Tôn lạnh màu cách nhiệt | m2 | AZ050, dày 0,4mm, xốp 16mm màu đặc biệt | 145454.5455 | 145454.5455 | 145454.5455 | 145454.5455 | 145454.5455 | 145454.5455 | 145454.5455
26 | Tôn lạnh màu cách nhiệt | m2 | AZ050, dày 0,4mm, xốp 18mm màu thường | 150909.0909 | 150909.0909 | 150909.0909 | 150909.0909 | 150909.0909 | 150909.0909 | 150909.0909
27 | Tôn lạnh màu cách nhiệt | m2 | AZ050, dày 0,4mm, xốp 18mm màu đặc biệt | 147272.7273 | 147272.7273 | 147272.7273 | 147272.7273 | 147272.7273 | 147272.7273 | 147272.7273
28 | Tôn lạnh màu cách nhiệt | m2 | AZ050, dày 0,45mm, xốp 16mm màu thường | 158181.8182 | 158181.8182 | 158181.8182 | 158181.8182 | 158181.8182 | 158181.8182 | 158181.8182
29 | Tôn lạnh màu cách nhiệt | m2 | AZ050, dày 0,45mm, xốp 16mm màu đặc biệt | 154545.4545 | 154545.4545 | 154545.4545 | 154545.4545 | 154545.4545 | 154545.4545 | 154545.4545
30 | Tôn lạnh màu cách nhiệt | m2 | AZ050, dày 0,45mm, xốp 18mm màu thường | 160000 | 160000 | 160000 | 160000 | 160000 | 160000 | 160000
31 | Tôn lạnh màu cách nhiệt | m2 | AZ050, dày 0,45mm, xốp 18mm màu đặc biệt | 156363.6364 | 156363.6364 | 156363.6364 | 156363.6364 | 156363.6364 | 156363.6364 | 156363.6364
32 | Tôn lạnh màu cách nhiệt | m2 | AZ050, dày 0,5mm, xốp 16mm màu thường | 168181.8182 | 168181.8182 | 168181.8182 | 168181.8182 | 168181.8182 | 168181.8182 | 168181.8182
33 | Tôn lạnh màu cách nhiệt | m2 | AZ050, dày 0,5mm, xốp 16mm màu đặc biệt | 163636.3636 | 163636.3636 | 163636.3636 | 163636.3636 | 163636.3636 | 163636.3636 | 163636.3636
34 | Tôn lạnh màu cách nhiệt | m2 | AZ050, dày 0,5mm, xốp 18mm màu thường | 170000 | 170000 | 170000 | 170000 | 170000 | 170000 | 170000
35 | Tôn lạnh màu cách nhiệt | m2 | AZ050, dày 0,5mm, xốp 18mm màu đặc biệt | 165454.5455 | 165454.5455 | 165454.5455 | 165454.5455 | 165454.5455 | 165454.5455 | 165454.5455
IV | NHÓM BÊ TÔNG TƯƠI, BÊ TÔNG NHỰA NÓNG, NHỰA ĐƯỜNG
| Bê tông thương phẩm - Công ty cổ phần Công ngiệp Tân Hà Địa chỉ: Tổ 11, phường Tân Hà, TP. Tuyên Quang |  |  | Trạm nhà máy tại phường Tân Hà, TP Tuyên Quang |  | Tại trạm xã Sơn Nam, huyện Sơn Dương | Tại trạm xã Thái Sơn, Hàm Yên | Tại trạm xã Trung Hoà, Chiêm Hoá | Tại trạm Năng Khả, Na Hang
1 | Bê tông thương phẩm | m3 | Đá 1x2, mác 100, độ sụt 12±2 | 845454.5455 |  | 845454.5455 | 881818.1818 | 954545.4545 | 1063636.3636
2 | Bê tông thương phẩm | m3 | Đá 1x2, mác 150, độ sụt 12±2 | 890909.0909 |  | 890909.0909 | 927272.7273 | 1000000 | 1109090.9091
3 | Bê tông thương phẩm | m3 | Đá 1x2, mác 200, độ sụt 12±2 | 936363.6364 |  | 936363.6364 | 972727.2727 | 1045454.5455 | 1154545.4545
4 | Bê tông thương phẩm | m3 | Đá 1x2, mác 250, độ sụt 12±2 | 981818.1818 |  | 981818.1818 | 1018181.8182 | 1090909.0909 | 1200000
5 | Bê tông thương phẩm | m3 | Đá 1x2, mác 300, độ sụt 12±2 | 1027272.7273 |  | 1027272.7273 | 1063636.3636 | 1136363.6364 | 1245454.5455
6 | Bê tông thương phẩm | m3 | Đá 1x2, mác 350, độ sụt 12±2 | 1118181.8182 |  | 1118181.8182 | 1154545.4545 | 1227272.7273 | 1336363.6364
7 | Bơm bê tông thương phẩm | 01 lần bơm | ≤ 30m3 | 3272727.2727 |  | 3272727.2727 | 4090909.0909 | 5454545.4545 | 5454545.4545
8 | Bơm bê tông thương phẩm | m3 | 31 ÷ 100 | 109090.9091 |  | 109090.9091 | 136363.6364 | 181818.1818 | 181818.1818
9 | Bơm bê tông thương phẩm | m3 | ≥ 101 | 90909.0909 |  | 90909.0909 | 127272.7273 | 163636.3636 | 163636.3636
10 | Phụ gia R7 | m3 |  | 81818.1818 |  | 81818.1818 | 81818.1818 |  | 81818.1818
Công ty TNHH Bê tông Hiệp Phú; địa chỉ: Thôn Phúc Lộc B, xã An Khang, thành phố Tuyên Quang
11 | Bê tông thương phẩm | m3 | Đá 1x2, mác 100, độ sụt 12±2 | 850000 |  | 850000 | 885000 | 960000 | 1060000
12 | Bê tông thương phẩm | m3 | Đá 1x2, mác 150, độ sụt 12±2 | 900000 |  | 900000 | 930000 | 1010000 | 1110000
13 | Bê tông thương phẩm | m3 | Đá 1x2, mác 200, độ sụt 12±2 | 940000 |  | 940000 | 975000 | 1050000 | 1150000
14 | Bê tông thương phẩm | m3 | Đá 1x2, mác 250, độ sụt 12±2 | 985000 |  | 985000 | 1020000 | 1100000 | 1200000
15 | Bê tông thương phẩm | m3 | Đá 1x2, mác 300, độ sụt 12±2 | 1030000 |  | 1030000 | 1070000 | 1140000 | 1240000
16 | Bê tông thương phẩm | m3 | Đá 1x2, mác 350, độ sụt 12±2 | 1120000 |  | 1120000 | 1160000 | 1230000 | 1340000
17 | Bơm bê tông thương phẩm | ca | khối lượng ≤ 30m3 | 3000000 |  | 3000000 | 3500000 | 3600000 | 3800000
18 | Bơm bê tông thương phẩm | m3 | khối lượng >30 ÷100 m3 | 100000 |  | 100000 | 115000 | 120000 | 126000
19 | Bơm bê tông thương phẩm | m3 | khối lượng >100 m3 | 80000 |  | 80000 | 100000 | 115000 | 120000
| Nhựa đường |  |  | Trung tâm thành phố TQ
1 | Nhựa đường | Tấn | Lỏng 60/70 | 15227272.7273
2 | Nhựa đường | Tấn | 60/70-phuy (nhựa đặc) | 16818181.8182
3 | Nhựa đường | Tấn | Lỏng MC70 | 19454545.4545
| Bê tông nhựa |  |  | Trung tâm thành phố TQ
1 | Bê tông nhựa | Tấn | C19 | 1190000
2 | Bê tông nhựa | Tấn | C16 | 1213636.3636
3 | Nhũ tương | Tấn | CSS-1, CRS-1 | 13000000
V | NHÓM CỬA
V.1 | Công ty Cổ phần tập đoàn Nhôm Sông Hồng SHALUMI; Địa chỉ: phố Hồng Hà, phường Bến Gót, thành phố Việt Trì, tỉnh Phú Thọ. Ghi chú: Giá đã bao gồm vận chuyển và lắp đặt hoàn thiện trên địa bàn tỉnh Tuyên Quang
Cửa nhôm hệ Xingfa 55 vát cạnh SHALUMI XFA, phụ kiện của Kinlong, kính của Việt Nhật.
1 | Cửa đi 1 cánh nhôm hệ Xingfa 55 | m2 | độ dày của nhôm 1.0mm, sơn tĩnh điện màu trắng sứ, cà phê, ghi sần, trên kính dày 5mm, dưới bưng lá nhôm 2 mặt. | 2060000
2 | Cửa đi 1 cánh nhôm hệ Xingfa 55 | m2 | độ dày của nhôm 1.0mm, sơn tĩnh điện màu trắng sứ, cà phê, ghi sần, trên kính dày 6,38mm, dưới bưng lá nhôm 2 mặt. | 2200000
3 | Cửa đi 1 cánh nhôm hệ Xingfa 55 | m2 | độ dày của nhôm 1.0mm, sơn tĩnh điện màu trắng sứ, cà phê, ghi sần, trên kính dày 8,38mm, dưới bưng lá nhôm 2 mặt. | 2350000
4 | Cửa đi 2 cánh nhôm hệ Xingfa 55 | m2 | độ dày của nhôm 1.0mm, sơn tĩnh điện màu trắng sứ, cà phê, ghi sần, trên kính dày 5mm, dưới bưng lá nhôm 2 mặt. | 2010000
5 | Cửa đi 2 cánh nhôm hệ Xingfa 55 | m2 | độ dày của nhôm 1.0mm, sơn tĩnh điện màu trắng sứ, cà phê, ghi sần, trên kính dày 6,38mm, dưới bưng lá nhôm 2 mặt. | 2150000
6 | Cửa đi 2 cánh nhôm hệ Xingfa 55 | m2 | độ dày của nhôm 1.0mm, sơn tĩnh điện màu trắng sứ, cà phê, ghi sần, trên kính dày 8,38mm, dưới bưng lá nhôm 2 mặt. | 2300000
7 | Cửa sổ lùa nhôm hệ Xingfa 55 | m2 | độ dày của nhôm 1.0mm, sơn tĩnh điện màu trắng sứ, cà phê, ghi sần kính trắng dày 5mm. | 1610000
8 | Cửa sổ lùa nhôm hệ Xingfa 55 | m2 | độ dày của nhôm 1.0mm, sơn tĩnh điện màu trắng sứ, cà phê, ghi sần kính trắng dày 6,38mm. | 1750000
9 | Cửa sổ lùa nhôm hệ Xingfa 55 | m2 | độ dày của nhôm 1.0mm, sơn tĩnh điện màu trắng sứ, cà phê, ghi sần kính trắng dày 8,38mm. | 1750000
10 | Cửa sổ mở hất, mở quay 1 cánh nhôm hệ Xingfa 55 | m2 | độ dày của nhôm 1.0mm, sơn tĩnh điện màu trắng sứ, cà phê, ghi sần kính trắng dày 5mm. | 1660000
11 | Cửa sổ mở hất, mở quay 1 cánh nhôm hệ Xingfa 55 | m2 | độ dày của nhôm 1.0mm, sơn tĩnh điện màu trắng sứ, cà phê, ghi sần kính trắng dày 6,38mm. | 1800000
12 | Cửa sổ mở hất, mở quay 1 cánh nhôm hệ Xingfa 55 | m2 | độ dày của nhôm 1.0mm, sơn tĩnh điện màu trắng sứ, cà phê, ghi sần kính trắng dày 8,38mm. | 1950000
13 | Cửa sổ mở quay 2 cánh nhôm hệ Xingfa 55 | m2 | độ dày của nhôm 1.0mm, sơn tĩnh điện màu trắng sứ, cà phê, ghi sần kính trắng dày 5mm. | 1610000
14 | Cửa sổ mở quay 2 cánh nhôm hệ Xingfa 55 | m2 | độ dày của nhôm 1.0mm, sơn tĩnh điện màu trắng sứ, cà phê, ghi sần kính trắng dày 6,38mm. | 1750000
15 | Cửa sổ mở quay 2 cánh nhôm hệ Xingfa 55 | m2 | độ dày của nhôm 1.0mm, sơn tĩnh điện màu trắng sứ, cà phê, ghi sần kính trắng dày 8,38mm. | 1900000
16 | Vách kính cố định nhôm hệ Xingfa 55 | m2 | độ dày của nhôm 1.0mm sơn tĩnh điện màu trắng sứ, cà phê, ghi sần kính trắng dày 5mm. | 1410000
17 | Vách kính cố định nhôm hệ Xingfa 55 | m2 | độ dày của nhôm 1.0mm sơn tĩnh điện màu trắng sứ, cà phê, ghi sần kính trắng dày 6,38mm. | 1550000
18 | Vách kính cố định nhôm hệ Xingfa 55 | m2 | độ dày của nhôm 1.0mm sơn tĩnh điện màu trắng sứ, cà phê, ghi sần kính trắng dày 8,38mm. | 1700000
Cửa nhôm hệ 1000 dán tem SHALUMI XFA, phụ kiện của đồng bộ, kính của Việt Nhật. Khóa đấm Việt Tiệp.
17 | Nhôm thường sơn tĩnh điện các màu, | m2 | độ dày của nhôm 1.0-1.3mm, trên kính trắng dày 5mm, dưới bưng lá nhôm 2 mặt. | 1560000
18 | Nhôm thường sơn tĩnh điện các màu, | m2 | độ dày của nhôm 1.0-1.3mm, trên kính trắng dày 6,38mm, dưới bưng lá nhôm 2 mặt. | 1700000
19 | Nhôm thường sơn tĩnh điện các màu, | m2 | độ dày của nhôm 1.0-1.3mm, trên kính trắng dày 8,38mm, dưới bưng lá nhôm 2 mặt. | 1850000
V.2 | Cửa nhôm hệ Xingfa (Công ty TNHH MTV Thương mại sản xuất Hoàng Vũ Địa chỉ: tổ 17, phường Phan Thiết, thành phố Tuyên Quang) Giá bán đã bao gồm chi phí lắp đặt, vận chuyển đến chân công trình tại địa bàn thành phố Tuyên Quang)
Cửa, vách kính khung nhôm kính
1 | Cửa đi khung nhôm Xingfa hệ 65 | m2 | thanh nhôm dày 2,5mm, pa nô kính trắng an toàn 2 lớp 6,38mm (phụ kiện đồng bộ) | 2800000
2 | Cửa đi mở quay, khung nhôm Xingfa hệ 55 | m2 | thanh nhôm dày 1,4mm, pa nô kính trắng an toàn 2 lớp 6,38mm (phụ kiện đồng bộ) | 2860000
3 | Cửa sổ mở chữ A, khung nhôm Xingfa hệ 55 | m2 | thanh nhôm dày 1,4mm, pa nô kính trắng an toàn 2 lớp 6,38mm kính dán phản quang (phụ kiện đồng bộ) | 2832615
4 | Cửa sổ mở chữ A, khung nhôm Xingfa hệ 55 | m3 | thanh nhôm dày 1,4mm, pa nô kính trắng an toàn 2 lớp 6,38mm (phụ kiện đồng bộ) | 2632615
5 | Cửa sổ mở lật, khung nhôm Xingfa hệ 55 | m2 | thanh nhôm dày 1,4mm, pa nô kính trắng an toàn 2 lớp 6,38mm (phụ kiện đồng bộ) | 2632615
6 | Cửa sổ mở lùa, khung nhôm Xingfa hệ 55 | m2 | thanh nhôm dày 1,4mm, pa nô kính trắng an toàn 2 lớp 6,38mm, kính dán phản quang (phụ kiện đồng bộ) | 2372262
7 | Cửa sổ mở lùa, khung nhôm Xingfa hệ 55 | m2 | thanh nhôm dày 1,4mm, pa nô kính trắng an toàn 2 lớp 6,38mm, (phụ kiện đồng bộ) | 2172262
8 | Hệ vách dựng mặt đứng khung nhôm Xingfa hệ 55 | m2 | thanh nhôm dày 2,0mm, pa nô kính trắng an toàn 2 lớp dày 6,38mm (phụ kiện đồng bộ) | 2470000
9 | Kệ vách dựng mặt đứng khung nhôm Xingfa hệ 55 | m2 | thanh nhôm dày 2,0mm, pa nô kính trắng an toàn 2 lớp dày 6,38mm, kính dán phản quang (phụ kiện đồng bộ) | 2470000
10 | Hệ vách dựng mặt đứng khung nhôm Xingfa hệ 65 | m2 | thanh nhôm dày 2,5mm, pa nô kính trắng an toàn 2 lớp dày 8,38mm, kính dán phản quang (phụ kiện đồng bộ) | 2570000
11 | Hệ vách dựng mặt đứng khung nhôm Xingfa hệ 65 | m2 | thanh nhôm dày 2,5mm, pa nô kính trắng an toàn 2 lớp dày 6,38mm, kính dán phản quang (phụ kiện đồng bộ) | 2470000
12 | Hệ vách dựng mặt đứng thông tầng đố chìm, khung nhôm Xingfa hệ 65 | m2 | thanh nhôm dày 2,5mm, pa nô kính trắng an toàn 2 lớp dày 8,38mm, kính dán phản quang (phụ kiện đồng bộ) | 2570000
13 | Vách kính chuyên dụng 2 lớp hút chân không, khung nhôm Xingfa hệ 55 | m2 | thanh nhôm dày 2,0mm, kính 2 lớp 10mm (phụ kiện đồng bộ) | 2860000
14 | Vách kính trong nhà, khung nhôm Xingfa hệ 55 | m2 | thanh nhôm dày 2,0mm, kính trắng an toàn 2 lớp dày6,38mm (phụ kiện đồng bộ) | 1651502
15 | Lam chớp nhôm, khung nhôm Xìngfa hệ 55 | m2 | dày 1,4mm (đã gồm phụ kiện) | 1800000
Cửa, vách kính cường lực
1 | Cửa kính cường lực mở 2 cánh | m2 | kính cường lực dày 12mm, bản lề của âm sàn thuỷ lực (phụ kiện đồng bộ) | 1950000
2 | Cửa kính cường lực mở 2 cánh | m2 | kính cường lực dày 12mm, mặt trong dán phim phản quang àu nâu, bản lề của âm sàn thuỷ lực (phụ kiện đồng bộ) | 2340000
3 | Cửa kính cường lực mở 2 cánh | m2 | có GHCL EIW 15, kính cường lực dày 12mm, bản lề của âm sàn thuỷ lực (phụ kiện đồng bộ) | 2640000
4 | vách kính cường lực | m2 | dày 12mm, nẹp khung bản sập nhôm 38, phụ kiện đồng bộ | 2340000
5 | vách kính cường lực | m2 | dày 12mm, có GHCL EIW15, nẹp khung bản sập nhôm 38, (phụ kiện đồng bộ | 2640000
6 | Vách dựng mặt đứng, kính cường lực | m2 | dày 12mm, kính trắng dán phản quang mặt trong, cố định bằng nẹp nhôm 25 x38 | 2340000
7 | Vách kính cường lực liên kết bằng spider | m2 | kính cường lực màu trắng dày 12mm 12mm, mặt trong dán phim phản quang cách nhiệt màu nâu (chưa bào gồm phụ kiện spider) | 2860000
8 | Vách kính cường lực lộ đố, khung nhôm Xingfa hệ 65 | m2 | thanh nhôm dày 2,5mm, pa nô kính cường lực dày 12mm (phụ kiện đồng bộ) | 2860000
9 | Vách kính cường lực lộ đố, khung nhôm Xingfa hệ 65 | m2 | thanh nhôm dày 2,5mm, pa nô kính cường lực dày 12mm dán phản quang mặt trong (phụ kiện đồng bộ) | 2860000
10 | Hệ vách lửng trụ Inox 304 D76mm | m2 | dày 1,8mm, kính trắng cường lực dày 12mm, phụ kiện kèm theo: Nẹp, pát chân Inox đồng bộ | 3250000
11 | Spider 2 chân bằng Inox liên kết kính | m2 |  | 2340000
12 | Spider 4 chân bằng Inox liên kết kính | m2 |  | 3380000
13 | Cửa đi khung thép | m2 | khung cánh thép hộp mạ kẽm KT: (40x80x2)mm; khung cửa thép hộp mạ kẽm KT: (40x40x2)mm, nan chớp lập là thép dày 1,2mm | 2600000
Lam chắn nắng
1 | Lam chắn nắng | m2 | bằng hợp kim nhôm hình hợp chữa nhật, KT: (150x50x1,2)mm, sơn tĩnh điện màu xanh thẫm | 1040000
2 | Lam chắn nắng | m2 | bằng hợp kim nhôm hình hợp chữa nhật, KT: (120x50x1,4)mm, sơn tĩnh điện màu xanh thẫm | 1040000
3 | Khung xương lam chắn nắng | kg | thép hộp mạ kẽm, KT: (50x50x2,0)mm, sơn tĩnh điện màu xanh thẫm | 45000
4 | Lam chắn nắngg hộp chữ nhật | m | hợp kim nhôm, kích thước: (200x100x1,4)mm | 1350000
V.3 | Cửa nhôm hệ Việt Pháp (CÔNG TY CỔ PHẦN NHÔM VIỆT PHÁP) Ghi chú: Giá đã bao gồm vận chuyển đến chân công trình
Cửa, vách kính khung nhôm Hệ Việt Pháp - Nhôm thương hiệu FRANDOOR - FRANALUMI do Công ty CP Nhôm Việt Pháp - Nhà máy Nhôm Việt Pháp sản xuất, phụ kiện đồng bộ Frandoor của Công ty CP Nhôm Việt Pháp - Nhà máy Nhôm Việt Pháp, kính an toàn hai lớp dày 6.38mm (kính 8.38 + 100.000 VNĐ/m2, kính dán phản quang + 300.000 VNĐ/m2)
1 | V1: Vách kính hệ 4400 Việt Pháp | m2 | kính an toàn 2 lớp 6,38 mm trắng/pano (độ dày thanh nhôm chịu lực 1.3 mm) | 1600000 | 1600000 | 1600000 | 1600000 | 1600000 | 1600000 | 1600000
2 | V2: Cửa đi 1 cánh hệ 4400 Việt Pháp | m2 | kính an toàn 2 lớp 6,38 mm trắng/pano (độ dày thanh nhôm chịu lực 1.3÷1.4 mm) | 2080000 | 2080000 | 2080000 | 2080000 | 2080000 | 2080000 | 2080000
3 | V3: Cửa đi 1 cánh hệ 450 Việt Pháp | m2 | kính an toàn 2 lớp 6,38 mm trắng/pano (độ dày thanh nhôm chịu lực 1.3÷1.8 mm) | 2500000 | 2500000 | 2500000 | 2500000 | 2500000 | 2500000 | 2500000
4 | V4: Cửa đi 2 cánh hệ 450 Việt Pháp | m2 | kính an toàn 2 lớp 6,38 mm trắng/pano (độ dày thanh nhôm chịu lực 1.3÷1.8 mm) | 2500000 | 2500000 | 2500000 | 2500000 | 2500000 | 2500000 | 2500000
5 | V5: Cửa sổ mở quay (hất) 1 cánh hệ 4400 Việt Pháp | m2 | kính an toàn 2 lớp 6,38 mm trắng (kích thước cửa 800 x1600 mm, độ dày thanh nhôm chịu lực 1.3÷1.4 mm) | 2000000 | 2000000 | 2000000 | 2000000 | 2000000 | 2000000 | 2000000
6 | V6: Cửa sổ mở quay ( hất) 2 cánh hệ 4400 Việt Pháp | m2 | kính an toàn 2 lớp 6,38 mm trắng (kích thước cửa 1200 x1600 mm, độ dày thanh nhôm chịu lực 1.3÷1.4 mm) | 2050000 | 2050000 | 2050000 | 2050000 | 2050000 | 2050000 | 2050000
7 | V7: Cửa sổ lùa 2 cánh hệ 2600 Việt Pháp | m2 | kính an toàn 2 lớp 6,38 mm trắng trong (kích thước cửa 1200 x1600 mm, độ dày thanh nhôm chịu lực 1.3÷1.4 mm). | 1880000 | 1880000 | 1880000 | 1880000 | 1880000 | 1880000 | 1880000
8 | V8: Cửa sổ lùa (3) 4 cánh hệ 2600 Việt Pháp | m2 | kính an toàn 2 lớp 6,38 mm trắng (kích thước cửa 1800 x1600 mm, độ dày thanh nhôm chịu lực 1.3÷1.4 mm). | 1930000 | 1930000 | 1930000 | 1930000 | 1930000 | 1930000 | 1930000
9 | V9: Hệ mặt dựng 1100 Việt Pháp | m2 | kính an toàn 2 lớp 8,38 mm trắng (kích thước cửa 3500 x2500 mm, độ dày thanh nhôm chịu lực 1.4÷2.0 mm). | 2300000 | 2300000 | 2300000 | 2300000 | 2300000 | 2300000 | 2300000
Cửa, vách kính khung nhôm Hệ Xingfa - Nhôm thương hiệu FRANDOOR - FRANALUMI do Công ty CP Nhôm Việt Pháp - Nhà máy Nhôm Việt Pháp sản xuất, phụ kiện đồng bộ thương hiệu Frandoor, kính an toàn hai lớp dày 6.38mm. (kính 8.38 +100.000 VNĐ/m2, kính dán phản quang +300.000 VNĐ/m2)
10 | V10: Vách kính cố định hệ 55 Xingfa | m2 | kính an toàn 2 lớp 6,38 mm trắng/pano, độ dày thanh nhôm chịu lực 1.4 mm | 1700000 | 1700000 | 1700000 | 1700000 | 1700000 | 1700000 | 1700000
11 | V11: Cửa đi mở quay hệ 55 Xingfa | m2 | kính an toàn 2 lớp 6,38 mm trắng /pano (độ dày thanh nhôm chịu lực 1.8÷2.0mm) | 2860000 | 2860000 | 2860000 | 2860000 | 2860000 | 2860000 | 2860000
12 | V12: Cửa đi mở quay hệ 55 Xingfa | m2 | kính an toàn 2 lớp 6,38 mm trắng trong/pano (độ dày thanh nhôm chịu lực 1.4mm) | 2500000 | 2500000 | 2500000 | 2500000 | 2500000 | 2500000 | 2500000
13 | V13: Cửa sổ mở hất/lật 1 cánh hệ 55 Xingfa | m2 | kính an toàn 2 lớp 6,38 mm trắng trong. độ dày thanh nhôm chịu lực 1.4 mm | 2700000 | 2700000 | 2700000 | 2700000 | 2700000 | 2700000 | 2700000
14 | V14: Cửa sổ mở hất/lật 2 cánh hệ 55 Xingfa | m2 | kính an toàn 2 lớp 6,38 mm trắng trong. độ dày thanh nhôm chịu lực 1.4 mm | 2650000 | 2650000 | 2650000 | 2650000 | 2650000 | 2650000 | 2650000
15 | V15: Cửa sổ lùa 2 cánh 93 Xingfa | m2 | kính an toàn 2 lớp 6,38 mm trắng trong.độ dày thanh nhôm chịu lực 1.8÷2.0mm | 2500000 | 2500000 | 2500000 | 2500000 | 2500000 | 2500000 | 2500000
16 | V16: Cửa sổ lùa (3) 4 cánh 93 Xingfa | m2 | kính an toàn 2 lớp 6,38 mm trắng trong. độ dày thanh nhôm chịu lực 1.8÷2.0mm | 2480000 | 2480000 | 2480000 | 2480000 | 2480000 | 2480000 | 2480000
17 | V16.1 Cửa sổ mở lùa, khung nhôm xingfa hệ 55 | m2 | thanh nhôm dày 1,4mm, kính an toàn 2 lớp dày 6,38mm, kính trắng, độ dày thanh nhôm chịu lực 1.4mm | 2200000 | 2200000 | 2200000 | 2200000 | 2200000 | 2200000 | 2200000
18 | V17: Hệ mặt dựng Xingfa 65 lộ đố, | m2 | kính cường lực 12mm trắng trong. độ dày thanh nhôm chịu lực 2.0÷2.5 mm | 2860000 | 2860000 | 2860000 | 2860000 | 2860000 | 2860000 | 2860000
19 | V17.1: Hệ mặt dựng Xingfa 65 lộ đố | m2 | kính trắng an toàn 2 lớp dày 6,38ly, thanh nhôm chịu lực dày 2.0÷2.5mm | 2250000 | 2250000 | 2250000 | 2250000 | 2250000 | 2250000 | 2250000
20 | V17.2: Hệ mặt dựng Xingfa 65 đố chìm | m2 | kính cường lực 12mm trắng trong. độ dày thanh nhôm chịu lực 2.0÷2.5 mm | 3060000 | 3060000 | 3060000 | 3060000 | 3060000 | 3060000 | 3060000
21 | V17.3: Hệ mặt dựng Xingfa 65 đố chìm | m2 | kính trắng an toàn 2 lớp dày 6,38ly, thanh nhôm chịu lực dày 2.0÷2.5mm | 2350000 | 2350000 | 2350000 | 2350000 | 2350000 | 2350000 | 2350000
22 | V18: Vách kính cố định hệ 93 Xingfa, | m2 | kính an toàn 2 lớp 6,38 mm trắng trong. độ dày thanh nhôm chịu lực 1.8÷2.0 mm | 2200000 | 2200000 | 2200000 | 2200000 | 2200000 | 2200000 | 2200000
Cửa, vách kính khung nhôm Hệ 55 vát cạnh - Nhôm thương hiệu FRANDOOR - FRANALUMI do Công ty CP Nhôm Việt Pháp - Nhà máy Nhôm Việt Pháp sản xuất, phụ kiện đồng bộ, kính an toàn hai lớp dày 6.38mm (kính 8.38mm +100.000 VNĐ/m2, kính dán phản quang + 300.000 VNĐ/m2)
23 | V19: Cửa đi một cánh hệ 55 vát cạnh | m2 | kính an toàn 2 lớp 6,38 mm trắng/pano (kích thước cửa 800 x2200 mm, độ dày thanh nhôm chịu lực 1.0 mm) | 2100000 | 2100000 | 2100000 | 2100000 | 2100000 | 2100000 | 2100000
24 | V20: Cửa đi 2 cánh hệ 55 vát cạnh | m2 | kính an toàn 2 lớp 6,38 mm trắng/pano (kích thước cửa 1600 x2200 mm, độ dày thanh nhôm chịu lực 1.0 mm) | 2000000 | 2000000 | 2000000 | 2000000 | 2000000 | 2000000 | 2000000
25 | V21: Cửa sổ hất 1 cánh hệ 55 vát cạnh | m2 | kính an toàn 2 lớp 6,38 mm trắng/pano (kích thước cửa 800 x1600 mm, độ dày thanh nhôm chịu lực 1.0 mm) | 2200000 | 2200000 | 2200000 | 2200000 | 2200000 | 2200000 | 2200000
26 | V22: Cửa sổ hất 2 cánh hệ 55 vát cạnh | m2 | kính an toàn 2 lớp 6,38 mm trắng (kích thước cửa 1200 x1600 mm, độ dày thanh nhôm chịu lực 1.0 mm) | 2320000 | 2320000 | 2320000 | 2320000 | 2320000 | 2320000 | 2320000
27 | V23: Cửa sổ lùa 2 cánh 55 vát cạnh | m2 | kính an toàn 2 lớp 6,38 mm trắng (kích thước cửa 1400 x1600 mm, độ dày thanh nhôm chịu lực 1.0 mm) | 1900000 | 1900000 | 1900000 | 1900000 | 1900000 | 1900000 | 1900000
28 | V24: Cửa sổ lùa (3) 4 cánh 55 vát cạnh, | m2 | kính an toàn 2 lớp 6,38 mm trắng (kích thước cửa 2400 x1600 mm, độ dày thanh nhôm chịu lực 1.0 mm) | 1770000 | 1770000 | 1770000 | 1770000 | 1770000 | 1770000 | 1770000
29 | V25: Vách kính cố định hệ 55 vát cạnh | m2 | kính an toàn 2 lớp 6,38 mm trắng (kích thước vách 2000 x1600mm, độ dày thanh nhôm chịu lực 1.0 mm) | 1630000 | 1630000 | 1630000 | 1630000 | 1630000 | 1630000 | 1630000
Cửa thủy lực khung nhôm - Thương hiệu FRANDOOR - FRANALUMI do Công ty cổ phần nhôm Việt Pháp - Nhà máy nhôm Việt Pháp sản xuất, độ dày thanh nhôm dày từ 1.6 ÷ 2.2mm, phụ kiện đồng bộ.
30 | V26: Cửa nhôm thủy lực 1 cánh Việt Pháp, | m2 | (bản nhôm 120mm) kính an toàn 2 lớp 6,38 mm trắng trong (kích thước cửa 1100 x2600 mm, độ dày thanh nhôm chịu lực 1.6÷2.2 mm). | 3780000 | 3780000 | 3780000 | 3780000 | 3780000 | 3780000 | 3780000
31 | V27: Cửa nhôm thủy lực 2 cánh Việt Pháp | m2 | (bản nhôm 120mm) kính an toàn 2 lớp 6,38 mm trắng trong (kích thước cửa 2200 x2600 mm, độ dày thanh nhôm chịu lực 1.6÷2.2 mm). | 3900000 | 3900000 | 3900000 | 3900000 | 3900000 | 3900000 | 3900000
Cửa kính khung nhôm Hệ trượt quay - Nhôm thương hiệu FRANDOOR - FRANALUMI do Công ty CP Nhôm Việt Pháp - Nhà máy Nhôm Việt Pháp sản xuất, phụ kiện đồng bộ, kính an toàn hai lớp dày 6.38mm (kính 8.38mm +100.000 VNĐ/m2 kính dán phản quang +300.000 VNĐ/m2)
32 | V27: Cửa trượt quay 2 cánh Việt Pháp | m2 | kính an toàn 2 lớp 6,38 mm trắng trong (kích thước cửa 1800 x2400 mm, độ dày thanh nhôm chịu lực 1.6÷2.5 mm). | 2480000 | 2480000 | 2480000 | 2480000 | 2480000 | 2480000 | 2480000
33 | V28: Cửa trượt quay 4 cánh Việt Pháp | m2 | kính an toàn 2 lớp 6,38 mm trắng trong (kích thước cửa 3200 x2400 mm, độ dày thanh nhôm chịu lực 1.6÷2.5 mm). | 2400000 | 2400000 | 2400000 | 2400000 | 2400000 | 2400000 | 2400000
Cửa cuốn (Nhôm cửa cuốn do Công ty Cổ phần nhôm Việt Pháp - Nhà máy nhôm Việt Pháp sản xuất nhãn hiệu FRANDOOR-FRANALUMI, độ dày thanh nhôm theo độ dày tiêu chuẩn, phụ kiện đồng bộ của nhà máy nhôm Việt Pháp) (Đơn giá chưa bao gồm Moto, bộ lưu điện)
34 | Cửa cuốn: F48 | M2 | Thanh nhôm tiêu chuẩn QCVN 16:2019/BXD KT: (3500x3200)mm | 2150000 | 2150000 | 2150000 | 2150000 | 2150000 | 2150000 | 2150000
35 | Cửa cuốn: F48E | M2 | Thanh nhôm tiêu chuẩn QCVN 16:2019/BXD KT: (3500x3200)mm | 2020000 | 2020000 | 2020000 | 2020000 | 2020000 | 2020000 | 2020000
36 | Cửa cuốn: F45I | M2 | Thanh nhôm tiêu chuẩn QCVN 16:2019/BXD KT: (3500x3200)mm | 2350000 | 2350000 | 2350000 | 2350000 | 2350000 | 2350000 | 2350000
37 | Cửa cuốn: F46 | M2 | Thanh nhôm tiêu chuẩn QCVN 16:2019/BXD KT: (3500x3200)mm | 2520000 | 2520000 | 2520000 | 2520000 | 2520000 | 2520000 | 2520000
38 | Cửa cuốn: F46I | M2 | Thanh nhôm tiêu chuẩn QCVN 16:2019/BXD KT: (3500x3200)mm | 2920000 | 2920000 | 2920000 | 2920000 | 2920000 | 2920000 | 2920000
39 | Cửa cuốn: F49-2 | M2 | Thanh nhôm tiêu chuẩn QCVN 16:2019/BXD KT: (3500x3200)mm | 2700000 | 2700000 | 2700000 | 2700000 | 2700000 | 2700000 | 2700000
40 | Cửa cuốn: F49-3 | M2 | Thanh nhôm tiêu chuẩn QCVN 16:2019/BXD KT: (3500x3200)mm | 3000000 | 3000000 | 3000000 | 3000000 | 3000000 | 3000000 | 3000000
VI | NHÓM SƠN CÁC LOẠI
1 | Bột Bả | Bao (40kg) | Bột bả tường nội, ngoại thất EXTERIOR & INTERIOR | 690000
2 | Bột Bả | Bao (40kg) | Bột bả tường nội thất CASO INTERIOR PUTTY | 510000
3 | Sơn phủ ngoại thất | Lon (4,375L) | Sơn bóng ngoại thất cao cấp EXPO CODY UV SHADE FOR EXTRIOR | 2860000
4 | Sơn phủ ngoại thất | Lon (1L) | Sơn bóng ngoại thất cao cấp EXPO CODY UV SHADE FOR EXTRIOR | 750000
5 | Sơn phủ ngoại thất | Thùng (18L) | Sơn nước bóng ngoài trời EXPO CODY SATIN 6+1 | 6940000
6 | Sơn phủ ngoại thất | Lon (1L) | Sơn nước bóng ngoài trời EXPO CODY SATIN 6+1 | 1880000
7 | Sơn phủ ngoại thất | Lon (4,375L) | Sơn nước bóng ngoài trời EXPO CODY SATIN 6+1 | 510000
8 | Sơn phủ ngoại thất | Lon (4,375L) | Sơn nước ngoài trời EXPO CODY RAINKOTE | 1180000
9 | Sơn phủ ngoại thất | Thùng (18L) | Sơn nước ngoài trời EXPO CODY RAINKOTE | 4200000
10 | Sơn phủ nội thất | Lon (4,375L) | Sơn nước nội thất chất lượng cao EXPO CODY INTERIOR | 780000
11 | Sơn phủ nội thất | Thùng (18L) | Sơn nước nội thất chất lượng cao EXPO CODY INTERIOR | 2640000
12 | Sơn phủ nội thất | Thùng (17L) | Sơn trắng trần chống nấm mócc CODY CEILING - PERFECT | 3200000
13 | Sơn phủ nội thất | Lon (4,375L) | Sơn trắng trần chống nấm mócc CODY CEILING - PERFECT | 990000
14 | Sơn phủ nội thất | Lon (4,375L) | Sơn cao cấp bóng không dùng lót kháng kiềm CODY TOTAL COAT 2 IN 1 | 2030000
15 | Sơn phủ nội thất | Lon (4,375L) | Sơn siêu bóng cao cấp RADIANT GLOSS | 1680000
16 | Sơn phủ nội thất | Lon (1L) | Sơn siêu bóng cao cấp RADIANT GLOSS | 460000
17 | Sơn phủ nội thất | Thùng (15L) | Sơn siêu bóng cao cấp RADIANT GLOSS | 5680000
18 | Sơn phủ nội thất | Thùng | Sơn nước nội thất mịn POLY VILNY | 1500000
19 | Sơn chống thấm | Lon (3.5L) | Sơn chống thấm pha màu ngoại thất UMAX 10 | 1220000
20 | Sơn chống thấm | Thùng (18L) | Sơn chống thấm pha màu ngoại thất UMAX 10 | 5680000
21 | Sơn chống thấm | Lon (4,375L) | Chống thấm pha xi măng UMAX WATER PROOF | 1390000
22 | Sơn chống thấm | Thùng (18L) | Chống thấm pha xi măng UMAX WATER PROOF | 4590000
23 | Sơn chống thấm | Lon (4,375L) | Sơn lót gốc dầu chống thấm ngược OEXPO CODY ANTI DAMP PRIMER FOR EXT & INT | 1980000
24 | Sơn lót chống kiềm | Thùng (18L) | Sơn lót chống kiềm nội thất ALKAILI FOR INERIOR | 3200000
25 | Sơn lót chống kiềm | Lon (4,375L) | Sơn lót chống kiềm nội thất ALKAILI FOR INERIOR | 926000
26 | Sơn lót chống kiềm | Lon (4,375L) | Sơn lót chống kiềm ngoại thất cao cấp AKAILI PRIMER | 1200000
27 | Sơn lót chống kiềm | Thùng (18L) | Sơn lót chống kiềm ngoại thất cao cấp AKAILI PRIMER | 4200000
VII | NHÓM VẬT TƯ ĐIỆN, NƯỚC, THIẾT BỊ VỆ SINH
VII.1 | ĐÈN ĐIỆN CHIẾU SÁNG ĐƯỜNG PHỐ CỦA CÔNG TY TNHH THIẾT BỊ ĐIỆN VÀ CHIẾU SÁNG MIỀN BẮC Địa chỉ: Số 30 khu C, khu đấu giá QSDĐ, tổ dân phố Phú Mỹ, phường Mỹ Đình 2, Quận Nam Từ Liêm, TP. Hà Nội (giá bán đã bao gồm vận chuyển đến trung tâm thành phố và các huyện trên địa bàn tỉnh Tuyên Quang)
1 | Đèn Led đường phố | Cái | EPSILON-100W, DALI (TCVN 7722-1:2017) | 3286000 | 3286000 | 3286000 | 3286000 | 3286000 | 3286000 | 3286000
2 | Đèn Led đường phố | Cái | IOTA-100W, DALI (TCVN 7722-1:2017) | 3223000 | 3223000 | 3223000 | 3223000 | 3223000 | 3223000 | 3223000
3 | Đèn Led đường phố | Cái | IOTA-100W, DIM 5 cấp (TCVN 7722-1:2017) | 3608000 | 3608000 | 3608000 | 3608000 | 3608000 | 3608000 | 3608000
4 | Đèn Led đường phố | Cái | IOTA-120W, DALI (TCVN 7722-1:2017) | 3774000 | 3774000 | 3774000 | 3774000 | 3774000 | 3774000 | 3774000
5 | Đèn Led | Cái | IOTA-150W, DALI (TCVN 7722-1:2017) | 4135000 | 4135000 | 4135000 | 4135000 | 4135000 | 4135000 | 4135000
6 | Đèn Led I | Cái | OTA-150W, DIM 5 cấp (TCVN 7722-1:2017) | 4721000 | 4721000 | 4721000 | 4721000 | 4721000 | 4721000 | 4721000
7 | Đèn Led | Cái | IOTA-180W, DIM 5 cấp (TCVN 7722-1:2017) | 3.982.000 | 3.982.000 | 3.982.000 | 3.982.000 | 3.982.000 | 3.982.000 | 3.982.000
8 | Bộ đèn LED | Bộ | KAPPA-40W, DIM 5 cấp (TCVN 7722-1:2017) | 902000 | 902000 | 902000 | 902000 | 902000 | 902000 | 902000
9 | Bộ đèn LED | Bộ | KAPPA-50W, DIM 5 cấp (TCVN 7722-1:2017) | 1.015.000 | 1.015.000 | 1.015.000 | 1.015.000 | 1.015.000 | 1.015.000 | 1.015.000
10 | Bộ đèn LED | Bộ | MB-3135 50W NLMT (TCVN 7722-1:2017) | 1.518.000 | 1.518.000 | 1.518.000 | 1.518.000 | 1.518.000 | 1.518.000 | 1.518.000
11 | Bộ đèn LED | Bộ | KAPPA-75W, DIM 7 cấp (TCVN 7722-1:2017) | 1.540.000 | 1.540.000 | 1.540.000 | 1.540.000 | 1.540.000 | 1.540.000 | 1.540.000
12 | Bộ đèn LED | Bộ | KAPPA-90W, DIM 3 cấp (TCVN 7722-1:2017) | 1.595.000 | 1.595.000 | 1.595.000 | 1.595.000 | 1.595.000 | 1.595.000 | 1.595.000
13 | Bộ đèn LED | Bộ | KAPPA-99W, DIM 7 cấp (TCVN 7722-1:2017) | 1.628.000 | 1.628.000 | 1.628.000 | 1.628.000 | 1.628.000 | 1.628.000 | 1.628.000
14 | Bộ đèn LED | Bộ | MB-3140 60W NLMT (TCVN 7722-1:2017) | 1.641.000 | 1.641.000 | 1.641.000 | 1.641.000 | 1.641.000 | 1.641.000 | 1.641.000
15 | Bộ đèn LED | Bộ | KAPPA-100W, DIM 5 cấp (TCVN 7722-1:2017) | 4.345.000 | 4.345.000 | 4.345.000 | 4.345.000 | 4.345.000 | 4.345.000 | 4.345.000
16 | Bộ đèn LED | Bộ | MB-3340 80W NLMT (TCVN 7722-1:2017) | 2.936.000 | 2.936.000 | 2.936.000 | 2.936.000 | 2.936.000 | 2.936.000 | 2.936.000
17 | Bộ đèn LED | Bộ | KAPPA-120W, DIM 5 cấp (TCVN 7722-1:2017) | 4.510.000 | 4.510.000 | 4.510.000 | 4.510.000 | 4.510.000 | 4.510.000 | 4.510.000
18 | Bộ đèn LED | Bộ | KAPPA-125W, DIM 5 cấp (TCVN 7722-1:2017) | 4.595.000 | 4.595.000 | 4.595.000 | 4.595.000 | 4.595.000 | 4.595.000 | 4.595.000
19 | Bộ đèn LED | Bộ | KAPPA-150W, DALI (TCVN 7722-1:2017) | 4639000 | 4639000 | 4639000 | 4639000 | 4639000 | 4639000 | 4639000
20 | Bộ đèn LED | Bộ | KAPPA-150W, DIM 5 cấp (TCVN 7722-1:2017) | 2.239.000 | 2.239.000 | 2.239.000 | 2.239.000 | 2.239.000 | 2.239.000 | 2.239.000
21 | Bộ đèn LED | Bộ | KAPPA-160W, DIM 5 cấp (TCVN 7722-1:2017) | 6.260.000 | 6.260.000 | 6.260.000 | 6.260.000 | 6.260.000 | 6.260.000 | 6.260.000
22 | Bộ đèn LED | Bộ | KAPPA-200W, DIM 5 cấp (TCVN 7722-1:2017) | 7.859.000 | 7.859.000 | 7.859.000 | 7.859.000 | 7.859.000 | 7.859.000 | 7.859.000
23 | Bộ đèn LED | Bộ | LAMDA-100W, DIM 5 cấp (TCVN 7722-1:2017) | 5.043.000 | 5.043.000 | 5.043.000 | 5.043.000 | 5.043.000 | 5.043.000 | 5.043.000
24 | Bộ đèn LED | Bộ | MUY-100W, DALI (TCVN 7722-1:2017) | 4.345.000 | 4.345.000 | 4.345.000 | 4.345.000 | 4.345.000 | 4.345.000 | 4.345.000
25 | Bộ đèn LED | Bộ | PI-50W, DIM 5 cấp (TCVN 7722-1:2017) | 1.817.200 | 1.817.200 | 1.817.200 | 1.817.200 | 1.817.200 | 1.817.200 | 1.817.200
26 | Bộ đèn LED | Bộ | MB-3118 30W NLMT (TCVN 7722-1:2017) | 1.980.000 | 1.980.000 | 1.980.000 | 1.980.000 | 1.980.000 | 1.980.000 | 1.980.000
27 | Bộ đèn LED | Bộ | PI-75W, DIM 5 cấp (TCVN 7722-1:2017) | 2.084.000 | 2.084.000 | 2.084.000 | 2.084.000 | 2.084.000 | 2.084.000 | 2.084.000
28 | Bộ đèn LED | Bộ | PI-90W, DIM 5 cấp (TCVN 7722-1:2017) | 2.121.000 | 2.121.000 | 2.121.000 | 2.121.000 | 2.121.000 | 2.121.000 | 2.121.000
29 | Bộ đèn LED | Bộ | PI-110W, DIM 5 cấp (TCVN 7722-1:2017) | 2.177.000 | 2.177.000 | 2.177.000 | 2.177.000 | 2.177.000 | 2.177.000 | 2.177.000
30 | Bộ đèn LED | Bộ | PI-100W, DIM 5 cấp (TCVN 7722-1:2017) | 2.585.000 | 2.585.000 | 2.585.000 | 2.585.000 | 2.585.000 | 2.585.000 | 2.585.000
31 | Bộ đèn LED | Bộ | MB-3240 100W NLMT (TCVN 7722-1:2017) | 2.664.000 | 2.664.000 | 2.664.000 | 2.664.000 | 2.664.000 | 2.664.000 | 2.664.000
32 | Bộ đèn LED | Bộ | PI-110W, DIM 5 cấp (TCVN 7722-1:2017) | 2.708.000 | 2.708.000 | 2.708.000 | 2.708.000 | 2.708.000 | 2.708.000 | 2.708.000
33 | Bộ đèn LED | Bộ | PI-120W, DALI (TCVN 7722-1:2017) | 2.774.000 | 2.774.000 | 2.774.000 | 2.774.000 | 2.774.000 | 2.774.000 | 2.774.000
34 | Bộ đèn LED | Bộ | PI-120W, DIM 5 cấp (TCVN 7722-1:2017) | 3.258.000 | 3.258.000 | 3.258.000 | 3.258.000 | 3.258.000 | 3.258.000 | 3.258.000
35 | Bộ đèn LED | Bộ | PI-150W, DALI (TCVN 7722-1:2017) | 3.235.000 | 3.235.000 | 3.235.000 | 3.235.000 | 3.235.000 | 3.235.000 | 3.235.000
36 | Bộ đèn LED | Bộ | PI-150W, DIM 5 cấp (TCVN 7722-1:2017) | 3.721.000 | 3.721.000 | 3.721.000 | 3.721.000 | 3.721.000 | 3.721.000 | 3.721.000
37 | Bộ đèn LED | Bộ | PI-160W, DIM 5 cấp (TCVN 7722-1:2017) | 3.797.000 | 3.797.000 | 3.797.000 | 3.797.000 | 3.797.000 | 3.797.000 | 3.797.000
38 | Bộ đèn LED | Bộ | PI-180W, DIM 5 cấp (TCVN 7722-1:2017) | 3.872.000 | 3.872.000 | 3.872.000 | 3.872.000 | 3.872.000 | 3.872.000 | 3.872.000
39 | Bộ đèn LED | Bộ | PI-200W, DIM 5 cấp (TCVN 7722-1:2017) | 3.982.000 | 3.982.000 | 3.982.000 | 3.982.000 | 3.982.000 | 3.982.000 | 3.982.000
40 | Bộ đèn LED | Bộ | PI-250W, DALI (TCVN 7722-1:2017) | 3.982.000 | 3.982.000 | 3.982.000 | 3.982.000 | 3.982.000 | 3.982.000 | 3.982.000
41 | Bộ đèn LED | Bộ | PI-250W, DIM 5 cấp (TCVN 7722-1:2017) | 6.253.000 | 6.253.000 | 6.253.000 | 6.253.000 | 6.253.000 | 6.253.000 | 6.253.000
42 | Bộ đèn LED | Bộ | PHI-150W, DIM 5 cấp (TCVN 7722-1:2017) | 5.018.000 | 5.018.000 | 5.018.000 | 5.018.000 | 5.018.000 | 5.018.000 | 5.018.000
43 | Bộ đèn LED | Bộ | CHI-80W, DALI (TCVN 7722-1:2017) | 4.070.000 | 4.070.000 | 4.070.000 | 4.070.000 | 4.070.000 | 4.070.000 | 4.070.000
44 | Bộ đèn LED | Bộ | CHI-100W, DALI (TCVN 7722-1:2017) | 4.235.000 | 4.235.000 | 4.235.000 | 4.235.000 | 4.235.000 | 4.235.000 | 4.235.000
45 | Bộ đèn LED | Bộ | CHI-120W, DIM 5 cấp (TCVN 7722-1:2017) | 7.050.000 | 7.050.000 | 7.050.000 | 7.050.000 | 7.050.000 | 7.050.000 | 7.050.000
46 | Bộ đèn LED | Bộ | CHI-150W, DIM 5 cấp (TCVN 7722-1:2017) | 7.881.200 | 7.881.200 | 7.881.200 | 7.881.200 | 7.881.200 | 7.881.200 | 7.881.200
47 | Bộ đèn LED | Bộ | CHI-180W, DIM 5 cấp (TCVN 7722-1:2017) | 8.280.000 | 8.280.000 | 8.280.000 | 8.280.000 | 8.280.000 | 8.280.000 | 8.280.000
48 | Bộ đèn LED | Bộ | UPSILON-150W, DIM 5 cấp (TCVN 7722-1:2017) | 5.990.000 | 5.990.000 | 5.990.000 | 5.990.000 | 5.990.000 | 5.990.000 | 5.990.000
49 | Bộ đèn LED | Bộ | PSI-150W, DIM 5 cấp (TCVN 7722-1:2017) | 6.190.000 | 6.190.000 | 6.190.000 | 6.190.000 | 6.190.000 | 6.190.000 | 6.190.000
50 | Đèn pha LED | Cái | MB08 100W NLMT (TCVN 7722-1:2017) | 1.650.000 | 1.650.000 | 1.650.000 | 1.650.000 | 1.650.000 | 1.650.000 | 1.650.000
51 | Đèn pha LED | Cái | MB05-200w (TCVN 7722-1:2017) | 2.297.000 | 2.297.000 | 2.297.000 | 2.297.000 | 2.297.000 | 2.297.000 | 2.297.000
52 | Đèn pha LED | Cái | MB02-600w (TCVN 7722-1:2017) | 3.795.000 | 3.795.000 | 3.795.000 | 3.795.000 | 3.795.000 | 3.795.000 | 3.795.000
53 | Đèn pha LED | Cái | MB03- 400w (TCVN 7722-1:2017) | 4.155.000 | 4.155.000 | 4.155.000 | 4.155.000 | 4.155.000 | 4.155.000 | 4.155.000
54 | Đèn pha LED | Cái | MB02-500w (TCVN 7722-1:2017) | 5.995.000 | 5.995.000 | 5.995.000 | 5.995.000 | 5.995.000 | 5.995.000 | 5.995.000
55 | Đèn pha LED | Cái | MB02-600w (TCVN 7722-1:2017) | 7.952.000 | 7.952.000 | 7.952.000 | 7.952.000 | 7.952.000 | 7.952.000 | 7.952.000
56 | Đèn pha LED | Cái | MB04-800w (TCVN 7722-1:2017) | 14.167.800 | 14.167.800 | 14.167.800 | 14.167.800 | 14.167.800 | 14.167.800 | 14.167.800
57 | Đèn pha LED | Cái | MB07-1000w (TCVN 7722-1:2017) | 16.667.800 | 16.667.800 | 16.667.800 | 16.667.800 | 16.667.800 | 16.667.800 | 16.667.800
VII.2 | KHUNG MÓNG CỘT CỦA CÔNG TY TNHH THIẾT BỊ ĐIỆN VÀ CHIẾU SÁNG MIỀN BẮC
1 | Khung móng cột | Cái | Thép CT3, 4 Bulông M16, KT: (240x240x500)mm (TCCS 01:2018/CSMB) | 300000 | 300000 | 300000 | 300000 | 300000 | 300000 | 300000
2 | Khung móng cột | Cái | Thép CT3, 4 Bulông M16, KT: (260x260x500)mm (TCCS 01:2018/CSMB) | 325000 | 325000 | 325000 | 325000 | 325000 | 325000 | 325000
3 | Khung móng cột | Cái | Thép CT3, 4 Bulông M16, KT: (340x340x500)mm (TCCS 01:2018/CSMB) | 343000 | 343000 | 343000 | 343000 | 343000 | 343000 | 343000
4 | Khung móng cột | Cái | Thép CT3, 4 Bulông M24, KT: (300x300x675)mm (TCCS 01:2018/CSMB) | 500000 | 500000 | 500000 | 500000 | 500000 | 500000 | 500000
5 | Khung móng cột | Cái | Thép C45, 8 Bulông M24, KT: Ø400mm, cao 1350mm (Lắp cho cột cao 13-16m) (TCCS 01:2018/CSMB) | 1.985.000 | 1.985.000 | 1.985.000 | 1.985.000 | 1.985.000 | 1.985.000 | 1.985.000
6 | Khung móng cột | Cái | Thép C45, 8 Bulông M24, KT: Ø450mm, cao 1500mm (Lắp cho cột cao 17-18m không nâng hạ) (TCCS 01:2018/CSMB) | 2.480.000 | 2.480.000 | 2.480.000 | 2.480.000 | 2.480.000 | 2.480.000 | 2.480.000
7 | Khung móng cột | Cái | Thép C45, 18 Bulông M30, KT: Ø800mm, cao 1750mm (2 tầng đĩa định vị, lắp cho cột nâng hạ 17-25m) (TCCS 01:2018/CSMB) | 9.860.000 | 9.860.000 | 9.860.000 | 9.860.000 | 9.860.000 | 9.860.000 | 9.860.000
8 | Khung móng cột | Cái | Thép C45, 20 Bulông M30, KT: Ø900mm, cao 2000mm (2 tầng đĩa định vị, lắp cho cột nâng hạ 30-35m) (TCCS 01:2018/CSMB) | 12.850.000 | 12.850.000 | 12.850.000 | 12.850.000 | 12.850.000 | 12.850.000 | 12.850.000
VIII.3 | CỘT ĐÈN SÂN, VƯỜN TRANG TRÍ CỦA CÔNG TY TNHH THIẾT BỊ ĐIỆN VÀ CHIẾU SÁNG MIỀN BẮC
1 | Cột trang trí SV35 | Cái | Thân thép D141, đèn LED 40W-50W-100W, cao 3,5m (TCCS 01:2018/CSMB) | 5.115.000 | 5.115.000 | 5.115.000 | 5.115.000 | 5.115.000 | 5.115.000 | 5.115.000
2 | Cột trang trí SV35 | Cái | Thân thép D114, đèn LED 40W-50W-100W, cao 3,5m (TCCS 01:2018/CSMB) | 3.685.000 | 3.685.000 | 3.685.000 | 3.685.000 | 3.685.000 | 3.685.000 | 3.685.000
3 | Cột trang trí SV35 | Cái | Thân thép D168, đèn LED 40W-50W-100W, cao 3,5m (TCCS 01:2018/CSMB) | 6.120.000 | 6.120.000 | 6.120.000 | 6.120.000 | 6.120.000 | 6.120.000 | 6.120.000
4 | Đế DP03 | Cái | Đế gang cho cột thép (TCCS 01:2018/CSMB) | 6.116.000 | 6.116.000 | 6.116.000 | 6.116.000 | 6.116.000 | 6.116.000 | 6.116.000
5 | Cột DP01 (lắp cho cột sân vườn | Cái | Đế gang cho cột sân vườn ống nhôm D108, cao 2,3m (TCCS 01:2018/CSMB) | 4.147.000 | 4.147.000 | 4.147.000 | 4.147.000 | 4.147.000 | 4.147.000 | 4.147.000
6 | Cột củ tỏi DP04 | Cái | Đế gang cho cột thép (TCCS 01:2018/CSMB) | 3.905.000 | 3.905.000 | 3.905.000 | 3.905.000 | 3.905.000 | 3.905.000 | 3.905.000
7 | Cột sư tử DP02 | Cái | Đế gang cho cột thép (TCCS 01:2018/CSMB) | 7.699.000 | 7.699.000 | 7.699.000 | 7.699.000 | 7.699.000 | 7.699.000 | 7.699.000
8 | Đế cột PINE + Thân D108 | Cái | Đế gang cho cột sân vườn ống nhôm D108, cao 2,3m (TCCS 01:2018/CSMB) | 3.900.000 | 3.900.000 | 3.900.000 | 3.900.000 | 3.900.000 | 3.900.000 | 3.900.000
9 | Đế cột DC06 + Thân D76 | Cái | Đế gang cho cột sân vườn ống nhôm D76, cao 2,3m (TCCS 01:2018/CSMB) | 3.952.000 | 3.952.000 | 3.952.000 | 3.952.000 | 3.952.000 | 3.952.000 | 3.952.000
10 | Đế cột DC05 + Thân D108 | Cái | Đế gang cho cột sân vườn ống nhôm D108, cao 2,3m (TCCS 01:2018/CSMB) | 7.794.000 | 7.794.000 | 7.794.000 | 7.794.000 | 7.794.000 | 7.794.000 | 7.794.000
11 | Cột DC01 (lắp cho cột thép) | Cái | Đế gang cho cột thép (TCCS 01:2018/CSMB) | 4.645.000 | 4.645.000 | 4.645.000 | 4.645.000 | 4.645.000 | 4.645.000 | 4.645.000
12 | Đế cột BANIAN + Thân D108 | Cái | Đế gang cho cột sân vườn ống nhôm D108, cao 2,3m (TCCS 01:2018/CSMB) | 4.534.000 | 4.534.000 | 4.534.000 | 4.534.000 | 4.534.000 | 4.534.000 | 4.534.000
13 | Đế cột NOUVO + Thân D108 | Cái | Đế gang cho cột sân vườn ống nhôm D108, cao 2,3m (TCCS 01:2018/CSMB) | 5.689.000 | 5.689.000 | 5.689.000 | 5.689.000 | 5.689.000 | 5.689.000 | 5.689.000
14 | Đế cột DC02 + Thân D76 | Cái | Đế gang cho cột sân vườn ống nhôm D76, cao 2,3m (TCCS 01:2018/CSMB) | 3.513.000 | 3.513.000 | 3.513.000 | 3.513.000 | 3.513.000 | 3.513.000 | 3.513.000
VII.4 | CHÙM ĐÈN CỘT SÂN VƯỜN CỦA CÔNG TY TNHH THIẾT BỊ ĐIỆN VÀ CHIẾU SÁNG MIỀN BẮC
1 | Chùm đèn | Cái | Chùm CH02 (4+1) (TCCS 01:2018/CSMB) | 1.178.000 | 1.178.000 | 1.178.000 | 1.178.000 | 1.178.000 | 1.178.000 | 1.178.000
2 | Chùm đèn | Cái | Chùm CH02 (3+1) (TCCS 01:2018/CSMB) | 1.026.000 | 1.026.000 | 1.026.000 | 1.026.000 | 1.026.000 | 1.026.000 | 1.026.000
3 | Chùm đèn | Cái | Chùm CH04 (4+1) (TCCS 01:2018/CSMB) | 1.758.000 | 1.758.000 | 1.758.000 | 1.758.000 | 1.758.000 | 1.758.000 | 1.758.000
4 | Chùm đèn | Cái | Chùm CH04 (3+1) (TCCS 01:2018/CSMB) | 1.524.000 | 1.524.000 | 1.524.000 | 1.524.000 | 1.524.000 | 1.524.000 | 1.524.000
5 | Chùm đèn | Cái | Chùm CH06 (4+1) (TCCS 01:2018/CSMB) | 972000 | 972000 | 972000 | 972000 | 972000 | 972000 | 972000
6 | Chùm đèn | Cái | Chùm CH06 (3+1) (TCCS 01:2018/CSMB) | 834000 | 834000 | 834000 | 834000 | 834000 | 834000 | 834000
7 | Chùm đèn | Cái | Chùm CH07 (4+1) (TCCS 01:2018/CSMB) | 1.717.000 | 1.717.000 | 1.717.000 | 1.717.000 | 1.717.000 | 1.717.000 | 1.717.000
8 | Chùm đèn | Cái | Chùm CH07 (3+1) (TCCS 01:2018/CSMB) | 1.386.000 | 1.386.000 | 1.386.000 | 1.386.000 | 1.386.000 | 1.386.000 | 1.386.000
9 | Chùm đèn | Cái | Chùm CH08 (3+1) (TCCS 01:2018/CSMB) | 1.358.000 | 1.358.000 | 1.358.000 | 1.358.000 | 1.358.000 | 1.358.000 | 1.358.000
10 | Chùm đèn | Cái | Chùm CH11 (3+1) (TCCS 01:2018/CSMB) | 1.717.000 | 1.717.000 | 1.717.000 | 1.717.000 | 1.717.000 | 1.717.000 | 1.717.000
11 | Chùm đèn | Cái | Chùm CH11 (4+1) (TCCS 01:2018/CSMB) | 1.993.000 | 1.993.000 | 1.993.000 | 1.993.000 | 1.993.000 | 1.993.000 | 1.993.000
12 | Chùm đèn | Cái | Chùm CH12 (TCCS 01:2018/CSMB) | 1.593.900 | 1.593.900 | 1.593.900 | 1.593.900 | 1.593.900 | 1.593.900 | 1.593.900
13 | Đèn Jupiter | Cái | Đèn Jupiter (TCCS 01:2018/CSMB) | 1.731.000 | 1.731.000 | 1.731.000 | 1.731.000 | 1.731.000 | 1.731.000 | 1.731.000
14 | Cột Alequyn+Chùm Alequyn (3+1) | Cái | Cột Alequyn+Chùm Alequyn (3+1) (TCCS 01:2018/CSMB) | 3.766.000 | 3.766.000 | 3.766.000 | 3.766.000 | 3.766.000 | 3.766.000 | 3.766.000
VII.5 | CẦN ĐÈN LẮP VÀO THÂN CỘT THÉP - D78 CỦA CÔNG TY TNHH THIẾT BỊ ĐIỆN VÀ CHIẾU SÁNG MIỀN BẮC
1 | Cần đơn | Cái | Cần đơn MB01-D (TCCS 01:2018/CSMB) | 1.157.000 | 1.157.000 | 1.157.000 | 1.157.000 | 1.157.000 | 1.157.000 | 1.157.000
2 | Cần kép | Cái | Cần kép MB01-K (TCCS 01:2018/CSMB) | 1.595.000 | 1.595.000 | 1.595.000 | 1.595.000 | 1.595.000 | 1.595.000 | 1.595.000
3 | Cần đơn | Cái | Cần đơn MB02-D (TCCS 01:2018/CSMB) | 961000 | 961000 | 961000 | 961000 | 961000 | 961000 | 961000
4 | Cần kép | Cái | Cần kép MB02-K (TCCS 01:2018/CSMB) | 1.340.000 | 1.340.000 | 1.340.000 | 1.340.000 | 1.340.000 | 1.340.000 | 1.340.000
5 | Cần đơn | Cái | Cần đơn MB06-D (TCCS 01:2018/CSMB) | 686000 | 686000 | 686000 | 686000 | 686000 | 686000 | 686000
6 | Cần kép | Cái | Cần kép MB06-K (TCCS 01:2018/CSMB) | 1.013.000 | 1.013.000 | 1.013.000 | 1.013.000 | 1.013.000 | 1.013.000 | 1.013.000
7 | Cần đơn | Cái | Cần đơn MB03-D (TCCS 01:2018/CSMB) | 1.079.000 | 1.079.000 | 1.079.000 | 1.079.000 | 1.079.000 | 1.079.000 | 1.079.000
8 | Cần kép | Cái | Cần kép MB03-K (TCCS 01:2018/CSMB) | 1.699.000 | 1.699.000 | 1.699.000 | 1.699.000 | 1.699.000 | 1.699.000 | 1.699.000
9 | Cần đơn | Cái | Cần đơn MB04-D (TCCS 01:2018/CSMB) | 1.378.000 | 1.378.000 | 1.378.000 | 1.378.000 | 1.378.000 | 1.378.000 | 1.378.000
10 | Cần kép | Cái | Cần kép MB04-K (TCCS 01:2018/CSMB) | 1.617.000 | 1.617.000 | 1.617.000 | 1.617.000 | 1.617.000 | 1.617.000 | 1.617.000
VII.6 | CỘT THÉP CHIẾU SÁNG - LIỀN CẦN ĐƠN CỦA CÔNG TY TNHH THIẾT BỊ ĐIỆN VÀ CHIẾU SÁNG MIỀN BẮC
1 | Cột bát giác, tròn côn | Cái | Thép SS400 dày 3mm, mạ kẽm, đa giác, bát giác, tròn côn liền cần cao 4m, bích 300x300 (TCCS 01:2018/CSMB) | 1.650.000 | 1.650.000 | 1.650.000 | 1.650.000 | 1.650.000 | 1.650.000 | 1.650.000
2 | Cột bát giác, tròn côn | Cái | Thép SS400 dày 3mm, mạ kẽm, đa giác, bát giác, tròn côn liền cần cao 5m, bích 300x300 (TCCS 01:2018/CSMB) | 1.950.000 | 1.950.000 | 1.950.000 | 1.950.000 | 1.950.000 | 1.950.000 | 1.950.000
3 | Cột bát giác, tròn côn | Cái | Thép SS400 dày 3mm, mạ kẽm, đa giác, bát giác, tròn côn liền cần cao 6m bích 300x300 (TCCS 01:2018/CSMB) | 2.500.000 | 2.500.000 | 2.500.000 | 2.500.000 | 2.500.000 | 2.500.000 | 2.500.000
4 | Cột bát giác, tròn côn | Cái | Thép SS400 dày 3mm, mạ kẽm, đa giác, bát giác, tròn côn liền cần cao 7m, bích 300x300 (TCCS 01:2018/CSMB) | 2.897.000 | 2.897.000 | 2.897.000 | 2.897.000 | 2.897.000 | 2.897.000 | 2.897.000
5 | Cột bát giác, tròn côn | Cái | Thép SS400 dày 3.5mm, mạ kẽm, đa giác, bát giác, tròn côn liền cần cao 7m, bích 300x300 (TCCS 01:2018/CSMB) | 3.262.000 | 3.262.000 | 3.262.000 | 3.262.000 | 3.262.000 | 3.262.000 | 3.262.000
6 | Cột bát giác, tròn côn | Cái | Thép SS400 dày 3mm, mạ kẽm, đa giác, bát giác, tròn côn liền cần cao 8m, bích 300x300 (TCCS 01:2018/CSMB) | 3.328.000 | 3.328.000 | 3.328.000 | 3.328.000 | 3.328.000 | 3.328.000 | 3.328.000
7 | Cột bát giác, tròn côn | Cái | Thép SS400 dày 3.5mm, mạ kẽm, đa giác, bát giác, tròn côn liền cần cao 8m, bích 400x400 (TCCS 01:2018/CSMB) | 4.156.000 | 4.156.000 | 4.156.000 | 4.156.000 | 4.156.000 | 4.156.000 | 4.156.000
8 | Cột bát giác, tròn côn | Cái | Thép SS400 dày 3mm, mạ kẽm, đa giác, bát giác, tròn côn liền cần cao 9m, bích 300x300 (TCCS 01:2018/CSMB) | 3.858.000 | 3.858.000 | 3.858.000 | 3.858.000 | 3.858.000 | 3.858.000 | 3.858.000
9 | Cột bát giác, tròn côn | Cái | Thép SS400 dày 3.5mm, mạ kẽm, đa giác, bát giác, tròn côn liền cần cao 9m, bích 400x400 (TCCS 01:2018/CSMB) | 4.735.000 | 4.735.000 | 4.735.000 | 4.735.000 | 4.735.000 | 4.735.000 | 4.735.000
10 | Cột bát giác, tròn côn | Cái | Thép SS400 dày 3mm, mạ kẽm, đa giác, bát giác, tròn côn liền cần cao 10m, bích 400x400 (TCCS 01:2018/CSMB) | 4.404.000 | 4.404.000 | 4.404.000 | 4.404.000 | 4.404.000 | 4.404.000 | 4.404.000
11 | Cột bát giác, tròn côn | Cái | Thép SS400 dày 3.5mm, mạ kẽm, đa giác, bát giác, tròn côn liền cần cao 10m, bích 400x400 (TCCS 01:2018/CSMB) | 5.033.000 | 5.033.000 | 5.033.000 | 5.033.000 | 5.033.000 | 5.033.000 | 5.033.000
12 | Cột bát giác, tròn côn | Cái | Thép SS400 dày 3.5mm, mạ kẽm, đa giác, bát giác, tròn côn liền cần cao 11m, bích 400x400 (TCCS 01:2018/CSMB) | 5.365.000 | 5.365.000 | 5.365.000 | 5.365.000 | 5.365.000 | 5.365.000 | 5.365.000
13 | Cột bát giác, tròn côn | Cái | Thép SS400 dày 4mm, mạ kẽm, đa giác, bát giác, tròn côn liền cần cao 11m, bích 400x400 (TCCS 01:2018/CSMB) | 6.043.000 | 6.043.000 | 6.043.000 | 6.043.000 | 6.043.000 | 6.043.000 | 6.043.000
14 | Cột bát giác, tròn côn | Cái | Thép SS400 dày 4mm, mạ kẽm, đa giác, bát giác, tròn côn liền cần cao 12m, bích 400x400 (TCCS 01:2018/CSMB) | 7.255.000 | 7.255.000 | 7.255.000 | 7.255.000 | 7.255.000 | 7.255.000 | 7.255.000
VII.7 | THÂN CỘT THÉP CHIẾU SÁNG - D78 CỦA CÔNG TY TNHH THIẾT BỊ ĐIỆN VÀ CHIẾU SÁNG MIỀN BẮC
1 | Cột bát giác, tròn côn - D78 | Cái | Thép SS400 dày 3mm, mạ kẽm, đa giác, bát giác, tròn côn thân cột cao 3m, bích 300x300 (TCCS 01:2018/CSMB) | 1.550.000 | 1.550.000 | 1.550.000 | 1.550.000 | 1.550.000 | 1.550.000 | 1.550.000
2 | Cột bát giác, tròn côn - D78 | Cái | Thép SS400 dày 3mm, mạ kẽm, đa giác, bát giác, tròn côn thân cột cao 4m, bích 300x300 (TCCS 01:2018/CSMB) | 1.700.000 | 1.700.000 | 1.700.000 | 1.700.000 | 1.700.000 | 1.700.000 | 1.700.000
3 | Cột bát giác, tròn côn - D78 | Cái | Thép SS400 dày 3mm, mạ kẽm, đa giác, bát giác, tròn côn thân cột cao 5m, bích 300x300 (TCCS 01:2018/CSMB) | 2.268.000 | 2.268.000 | 2.268.000 | 2.268.000 | 2.268.000 | 2.268.000 | 2.268.000
4 | Cột bát giác, tròn côn - D79 | Cái | Thép SS400 dày 3mm, mạ kẽm, đa giác, bát giác, tròn côn thân cột cao 6m, bích 400x400 (TCCS 01:2018/CSMB) | 3.046.000 | 3.046.000 | 3.046.000 | 3.046.000 | 3.046.000 | 3.046.000 | 3.046.000
5 | Cột bát giác, tròn côn - D80 | Cái | Thép SS400 dày 3mm, mạ kẽm, đa giác, bát giác, tròn côn thân cột cao 7m, bích 400x400 (TCCS 01:2018/CSMB) | 3.543.000 | 3.543.000 | 3.543.000 | 3.543.000 | 3.543.000 | 3.543.000 | 3.543.000
6 | Cột bát giác, tròn côn - D81 | Cái | Thép SS400 dày 3.5mm, mạ kẽm, đa giác, bát giác, tròn côn thân cột cao 7m, bích 400x400 (TCCS 01:2018/CSMB) | 4.591.000 | 4.591.000 | 4.591.000 | 4.591.000 | 4.591.000 | 4.591.000 | 4.591.000
7 | Cột bát giác, tròn côn - D82 | Cái | Thép SS400 dày 3.5mm, mạ kẽm, đa giác, bát giác, tròn côn thân cột cao 8m, bích 400x400 (TCCS 01:2018/CSMB) | 4.653.000 | 4.653.000 | 4.653.000 | 4.653.000 | 4.653.000 | 4.653.000 | 4.653.000
8 | Cột bát giác, tròn côn - D83 | Cái | Thép SS400 dày 4mm, mạ kẽm, đa giác, bát giác, tròn côn thân cột cao 8m, bích 400x400 (TCCS 01:2018/CSMB) | 5.199.000 | 5.199.000 | 5.199.000 | 5.199.000 | 5.199.000 | 5.199.000 | 5.199.000
9 | Cột bát giác, tròn côn - D84 | Cái | Thép SS400 dày 3.5mm, mạ kẽm, đa giác, bát giác, tròn côn thân cột cao 9m, bích 400x400 (TCCS 01:2018/CSMB) | 6.000.000 | 6.000.000 | 6.000.000 | 6.000.000 | 6.000.000 | 6.000.000 | 6.000.000
10 | Cột bát giác, tròn côn - D85 | Cái | Thép SS400 dày 4mm, mạ kẽm, đa giác, bát giác, tròn côn thân cột cao 9m, bích 400x400 (TCCS 01:2018/CSMB) | 6.598.000 | 6.598.000 | 6.598.000 | 6.598.000 | 6.598.000 | 6.598.000 | 6.598.000
11 | Cột bát giác, tròn côn - D86 | Cái | Thép SS400 dày 4mm, mạ kẽm, đa giác, bát giác, tròn côn thân cột cao 10m, bích 400x400 (TCCS 01:2018/CSMB) | 6.772.000 | 6.772.000 | 6.772.000 | 6.772.000 | 6.772.000 | 6.772.000 | 6.772.000
12 | Cột bát giác, tròn côn - D87 | Cái | Thép SS400 dày 4mm, mạ kẽm, đa giác, bát giác, tròn côn thân cột cao 11m, bích 400x400 (TCCS 01:2018/CSMB) | 7.617.000 | 7.617.000 | 7.617.000 | 7.617.000 | 7.617.000 | 7.617.000 | 7.617.000
13 | Cột bát giác, tròn côn - D88 | Cái | Thép SS400 dày 4mm, mạ kẽm, đa giác, bát giác, tròn côn thân cột cao 12m, bích 400x400 (TCCS 01:2018/CSMB) | 9.179.000 | 9.179.000 | 9.179.000 | 9.179.000 | 9.179.000 | 9.179.000 | 9.179.000
VII.8 | CỘT GIÀN ĐÈN NÂNG HẠ CỦA CÔNG TY TNHH THIẾT BỊ ĐIỆN VÀ CHIẾU SÁNG MIỀN BẮC (Mạ kẽm nhúng nóng theo tiêu chuẩn ASTM A123, thép SS400, nâng hạ tự động giàn đèn, kim thu sét thụ động D16)
1 | Cột đèn | Cái | Thép SS400, dày 4mm, mạ kẽm, nâng hạ 17m (có bộ điện nâng hạ, lọng bắt 8-12 đèn) (TCCS 01:2018/CSMB) | 97.400.000 | 97.400.000 | 97.400.000 | 97.400.000 | 97.400.000 | 97.400.000 | 97.400.000
2 | Cột đèn | Cái | Thép SS400, dày 4mm, mạ kẽm, nâng hạ 20m (có bộ điện nâng hạ, lọng bắt 8-12 đèn) (TCCS 01:2018/CSMB) | 109.400.000 | 109.400.000 | 109.400.000 | 109.400.000 | 109.400.000 | 109.400.000 | 109.400.000
3 | Cột đèn | Cái | Thép SS400, dày 4mm, mạ kẽm, nâng hạ 25m (có bộ điện nâng hạ, lọng bắt 8-12 đèn) (TCCS 01:2018/CSMB) | 119.400.000 | 119.400.000 | 119.400.000 | 119.400.000 | 119.400.000 | 119.400.000 | 119.400.000
4 | Cột đèn | Cái | Thép SS400, dày 4mm, mạ kẽm, nâng hạ 30m (có bộ điện nâng hạ, lọng bắt 8-12 đèn) (TCCS 01:2018/CSMB) | 134.000.000 | 134.000.000 | 134.000.000 | 134.000.000 | 134.000.000 | 134.000.000 | 134.000.000
5 | Cột đèn | Cái | Thép SS400, dày 4mm, mạ kẽm, nâng hạ 35m (có bộ điện nâng hạ, lọng bắt 8-12 đèn) (TCCS 01:2018/CSMB) | 158000000 | 158000000 | 158000000 | 158000000 | 158000000 | 158000000 | 158000000
VII.9 | CỘT ĐÈN PHA SÂN CỦA CÔNG TY TNHH THIẾT BỊ ĐIỆN VÀ CHIẾU SÁNG MIỀN BẮC
1 | Cột đa giác, tròn côn | Cái | Thép SS400 dày 4mm, mạ kẽm, đa giác, bát giác, tròn côn cao 13m, bắt 2-8 đèn pha (TCCS 01:2018/CSMB) | 16.500.000 | 16.500.000 | 16.500.000 | 16.500.000 | 16.500.000 | 16.500.000 | 16.500.000
2 | Cột đa giác, tròn côn | Cái | Thép SS400 dày 4mm, mạ kẽm, đa giác, bát giác, tròn côn cao 14m, bắt 2-8 đèn pha (TCCS 01:2018/CSMB) | 18.520.000 | 18.520.000 | 18.520.000 | 18.520.000 | 18.520.000 | 18.520.000 | 18.520.000
3 | Cột đa giác, tròn côn | Cái | Thép SS400 dày 4/5mm, mạ kẽm, đa giác, bát giác, tròn côn cao 15m, bắt 2-8 đèn pha (TCCS 01:2018/CSMB) | 23.530.000 | 23.530.000 | 23.530.000 | 23.530.000 | 23.530.000 | 23.530.000 | 23.530.000
4 | Cột đa giác, tròn côn | Cái | Thép SS400 dày 4/5mm, mạ kẽm, đa giác, bát giác, tròn côn cao 16m, bắt 2-8 đèn pha (TCCS 01:2018/CSMB) | 24.521.000 | 24.521.000 | 24.521.000 | 24.521.000 | 24.521.000 | 24.521.000 | 24.521.000
5 | Cột đa giác, tròn côn | Cái | Thép SS400 dày 5/6mm, mạ kẽm, đa giác, bát giác, tròn côn cao 17m, bắt 2-8 đèn pha (TCCS 01:2018/CSMB) | 27.520.000 | 27.520.000 | 27.520.000 | 27.520.000 | 27.520.000 | 27.520.000 | 27.520.000
6 | Cột đa giác, tròn côn | Cái | Thép SS400 dày 5/6mm, mạ kẽm, đa giác, bát giác, tròn côn cao 18m, bắt 2-8 đèn pha (TCCS 01:2018/CSMB) | 29.670.000 | 29.670.000 | 29.670.000 | 29.670.000 | 29.670.000 | 29.670.000 | 29.670.000
7 | Cột đa giác, tròn côn | Cái | Thép SS400 dày 5/6mm, mạ kẽm, đa giác, bát giác, tròn côn cao 19m, bắt 2-8 đèn pha (TCCS 01:2018/CSMB) | 33.500.000 | 33.500.000 | 33.500.000 | 33.500.000 | 33.500.000 | 33.500.000 | 33.500.000
VII.10 | CỘT ĐÈN TÍN HIỆU GIAO THÔNG CỦA CÔNG TY TNHH THIẾT BỊ ĐIỆN VÀ CHIẾU SÁNG MIỀN BẮC
1 | Cột thép đa giác | Cái | Cột đa giác, tròn côn bằng thép SS400, mạ kẽm (Tiêu chuẩn ASTM A123), H= 6,2m dày 6mm, tay vươn đơn 6m, dày 5mm (TCCS 01:2018/CSMB) | 12.900.000 | 12.900.000 | 12.900.000 | 12.900.000 | 12.900.000 | 12.900.000 | 12.900.000
2 | Cột thép đa giác | Cái | Cột đa giác, tròn côn bằng thép SS400, mạ kẽm (Tiêu chuẩn ASTM A123), H= 6,2m dày 6mm, tay vươn đơn 4m, dày 5mm (TCCS 01:2018/CSMB) | 12.300.000 | 12.300.000 | 12.300.000 | 12.300.000 | 12.300.000 | 12.300.000 | 12.300.000
3 | Cột thép đa giác | Cái | Cột đa giác, tròn côn bằng thép SS400, mạ kẽm (Tiêu chuẩn ASTM A123), H= 3,3m dày 4mm, tay vươn đơn 4m, dày 5mm (TCCS 01:2018/CSMB) | 10.600.000 | 10.600.000 | 10.600.000 | 10.600.000 | 10.600.000 | 10.600.000 | 10.600.000
4 | Cột thép đa giác | Cái | Cột đa giác, tròn côn bằng thép SS400, mạ kẽm (Tiêu chuẩn ASTM A123), H= 6,2m dày 6mm, tay vươn vuông góc 5m + 2m, dày 4mm (TCCS 01:2018/CSMB) | 13.000.000 | 13.000.000 | 13.000.000 | 13.000.000 | 13.000.000 | 13.000.000 | 13.000.000
5 | Cột thép đa giác | Cái | Cột đa giác, tròn côn bằng thép SS400, mạ kẽm (Tiêu chuẩn ASTM A123), H= 5,6m, tay vươn đơn 4m, dày 5mm (TCCS 01:2018/CSMB) | 10.600.000 | 10.600.000 | 10.600.000 | 10.600.000 | 10.600.000 | 10.600.000 | 10.600.000
6 | Cột thép đa giác | Cái | Cột đa giác, tròn côn bằng thép SS400, mạ kẽm (Tiêu chuẩn ASTM A123), H= 4m, tay vươn đơn 4m, dày 5mm (TCCS 01:2018/CSMB) | 2.670.000 | 2.670.000 | 2.670.000 | 2.670.000 | 2.670.000 | 2.670.000 | 2.670.000
7 | Thanh giá treo đèn | Cái | D60, thép SS400, dày 3mm, mạ kẽm (Tiêu chuẩn ASTM A123) (TCCS 01:2018/CSMB) | 450000 | 450000 | 450000 | 450000 | 450000 | 450000 | 450000
8 | Cột thép đa giác | Cái | Cột đa giác, tròn côn bằng thép SS400, mạ kẽm (Tiêu chuẩn ASTM A123), H= 2,5m, dày 3mm (TCCS 01:2018/CSMB) | 2.140.000 | 2.140.000 | 2.140.000 | 2.140.000 | 2.140.000 | 2.140.000 | 2.140.000
9 | Đèn LED | Cái | Cảnh báo tín hiệu giao thông màu vàng D300mm sử dụng năng lượng mặt trời (đã bao gồm pin năng lượng mặt trời, tủ điều khiển) | 7.300.000 | 7.300.000 | 7.300.000 | 7.300.000 | 7.300.000 | 7.300.000 | 7.300.000
10 | Đèn LED | Bộ | 3 màu xanh, đỏ, vàng (Led), vỏ hộp và tay đỡ bóng nhựa ABS | 8.056.000 | 8.056.000 | 8.056.000 | 8.056.000 | 8.056.000 | 8.056.000 | 8.056.000
11 | Đèn LED THGT 3 x D100 | Cái | 3 màu xanh, đỏ, vàng D100 (Led), vỏ hộp và tay đỡ bóng nhựa ABS | 5.560.000 | 5.560.000 | 5.560.000 | 5.560.000 | 5.560.000 | 5.560.000 | 5.560.000
12 | Đèn LED THGT 3 x D200 | Cái | 3 màu xanh, đỏ, vàng D200 (Led), vỏ hộp và tay đỡ bóng nhựa ABS | 6.060.000 | 6.060.000 | 6.060.000 | 6.060.000 | 6.060.000 | 6.060.000 | 6.060.000
13 | Đèn LED THGT 3 x D300 | Cái | 3 màu xanh, đỏ, vàng, D300 (Led), vỏ hộp và tay đỡ bóng nhựa ABS | 7.970.000 | 7.970.000 | 7.970.000 | 7.970.000 | 7.970.000 | 7.970.000 | 7.970.000
14 | Đèn LED | Cái | Mũi tên chỉ hướng D300 (Led) | 2.900.000 | 2.900.000 | 2.900.000 | 2.900.000 | 2.900.000 | 2.900.000 | 2.900.000
15 | Đèn LED | Cái | Chữ thập D200 (Led), vỏ hộp và tay đỡ bóng nhựa ABS | 3.180.000 | 3.180.000 | 3.180.000 | 3.180.000 | 3.180.000 | 3.180.000 | 3.180.000
16 | Đèn LED | Cái | Chữ thập D300 (Led), vỏ hộp và tay đỡ bóng nhựa ABS | 3.620.000 | 3.620.000 | 3.620.000 | 3.620.000 | 3.620.000 | 3.620.000 | 3.620.000
17 | Đèn LED | Cái | Đếm ngược D300 (Led) vỏ hộp và tay đỡ bóng nhựa ABS | 2.680.000 | 2.680.000 | 2.680.000 | 2.680.000 | 2.680.000 | 2.680.000 | 2.680.000
18 | Đèn LED | Cái | Đếm ngược D400 (Led) vỏ hộp và tay đỡ bóng nhựa ABS | 3.700.000 | 3.700.000 | 3.700.000 | 3.700.000 | 3.700.000 | 3.700.000 | 3.700.000
19 | Đèn LED | Cái | Đếm ngược D600 (Led) vỏ hộp và tay đỡ thép sơn tĩnh điện | 6.000.000 | 6.000.000 | 6.000.000 | 6.000.000 | 6.000.000 | 6.000.000 | 6.000.000
20 | Đèn LED | Cái | Đi bộ 2 x D200 (Led hình người đỏ, xanh), vỏ hộp và tay nhựa ABS | 4.900.000 | 4.900.000 | 4.900.000 | 4.900.000 | 4.900.000 | 4.900.000 | 4.900.000
21 | Đèn LED | Cái | Đi bộ D300 (Led hình người đỏ, xanh), vỏ hộp và tay nhựa ABS | 2.950.000 | 2.950.000 | 2.950.000 | 2.950.000 | 2.950.000 | 2.950.000 | 2.950.000
22 | Trụ tủ điều khiển tín hiệu giao thông | Cái | 03 pha, ổn áp 2000VA, UPS 1400VA, KT: (1000x800x450)mm | 52.500.000 | 52.500.000 | 52.500.000 | 52.500.000 | 52.500.000 | 52.500.000 | 52.500.000
23 | Tủ điều khiển tín hiệu giao thông | Cái | 02 pha, ổn áp 2000VA, KT: (1000x800x450)mm | 32.500.000 | 32.500.000 | 32.500.000 | 32.500.000 | 32.500.000 | 32.500.000 | 32.500.000
24 | Tủ điện điều khiển chiếu sáng trọn bộ | Cái | 30A-32A-40A-50A ( vỏ tủ tôn dày 1,2-1,5-2mm) | 11.850.000 | 11.850.000 | 11.850.000 | 11.850.000 | 11.850.000 | 11.850.000 | 11.850.000
25 | Tủ điện điều khiển chiếu sáng trọn bộ có ngăn chống tổn thất | Cái | 60A-63A-75A-80A (vỏ tủ tôn dày 1,2-1,5-2mm) | 12.450.000 | 12.450.000 | 12.450.000 | 12.450.000 | 12.450.000 | 12.450.000 | 12.450.000
26 | Tủ điện điều khiển chiếu sáng trọn bộ có ngăn chống tổn thất | Cái | 100A-150A (vỏ tủ tôn dày 1,2-1,5-2mm) | 13.950.000 | 13.950.000 | 13.950.000 | 13.950.000 | 13.950.000 | 13.950.000 | 13.950.000
27 | Tủ điện phân phối 3-12 công tơ trọn bộ | Cái | 100A-150A-200A (vỏ tủ tôn dày 1,2-1,5mm) | 12.850.000 | 12.850.000 | 12.850.000 | 12.850.000 | 12.850.000 | 12.850.000 | 12.850.000
28 | Tủ điện phân phối 3-12 công tơ trọn bộ | Cái | 100A-150A-200A (vỏ tủ tôn dày 2mm) | 14.950.000 | 14.950.000 | 14.950.000 | 14.950.000 | 14.950.000 | 14.950.000 | 14.950.000
29 | Tủ điện phân phối 3-12 công tơ trọn bộ | Cái | 250A-300A (vỏ tủ tôn dày 2mm) | 18.950.000 | 18.950.000 | 18.950.000 | 18.950.000 | 18.950.000 | 18.950.000 | 18.950.000
VII.11 | DÂY ĐIỆN ĐƠN MỀM ĐIỆN ÁP 300/500V (Công ty TNHH Dây và cáp điện Vạn Xuân)
1 | VCSF 1x0.3 | m | TCVN 6610-3(IEC 60227-3) | 1750 | 1750 | 1750 | 1750 | 1750 | 1750 | 1750
2 | VCSF 1x0.5 | m | TCVN 6610-3(IEC 60227-3) | 2750 | 2750 | 2750 | 2750 | 2750 | 2750 | 2750
3 | VCSF 1x0.7 | m | TCVN 6610-3(IEC 60227-3) | 3750 | 3750 | 3750 | 3750 | 3750 | 3750 | 3750
4 | VCSF 1x1.0 | m | TCVN 6610-3(IEC 60227-3) | 4800 | 4800 | 4800 | 4800 | 4800 | 4800 | 4800
VII.12 | DÂY ĐIỆN ĐƠN MỀM ĐIỆN ÁP 450/750V (Công ty TNHH Dây và cáp điện Vạn Xuân); Địa chỉ: Thôn Lai Xá, xã Kim Chung, thành phố Hà Nội (Giá bán trên đã bao gồm chi phí vận chuyển đến chân công trình khu vực trung tâm thành phố và các huyện trên địa bàn tỉnh Tuyên Quang)
1 | VCSF 1x1.5 | m | TCVN 6610-3(IEC 60227-3) | 6950 | 6950 | 6950 | 6950 | 6950 | 6950 | 6950
2 | VCSF 1x2.0 | m | TCVN 6610-3(IEC 60227-3) | 9500 | 9500 | 9500 | 9500 | 9500 | 9500 | 9500
3 | VCSF 1x2.5 | m | TCVN 6610-3(IEC 60227-3) | 11250 | 11250 | 11250 | 11250 | 11250 | 11250 | 11250
4 | V+A546+B550 | m | TCVN 6610-3(IEC 60227-3) | 14100 | 14100 | 14100 | 14100 | 14100 | 14100 | 14100
5 | VCSF 1x4.0 | m | TCVN 6610-3(IEC 60227-3) | 17700 | 17700 | 17700 | 17700 | 17700 | 17700 | 17700
6 | VCSF 1x6.0 | m | TCVN 6610-3(IEC 60227-3) | 26900 | 26900 | 26900 | 26900 | 26900 | 26900 | 26900
7 | VCSF 1x8.0 | m | TCVN 6610-3(IEC 60227-3) | 36850 | 36850 | 36850 | 36850 | 36850 | 36850 | 36850
8 | VCSF 1x10 | m | TCVN 6610-3(IEC 60227-3) | 46900 | 46900 | 46900 | 46900 | 46900 | 46900 | 46900
9 | VCSF 1x16 | m | TCVN 6610-3(IEC 60227-3) | 74700 | 74700 | 74700 | 74700 | 74700 | 74700 | 74700
10 | VCSF 1x25 | m | TCVN 6610-3(IEC 60227-3) | 110400 | 110400 | 110400 | 110400 | 110400 | 110400 | 110400
VII.13 | DÂY ĐIỆN HẠ THẾ CU/PVC - 1 RUỘT CỨNG (Công ty TNHH Dây và cáp điện Vạn Xuân)
1 | VC 1 x 1,5 | m | TCVN 6610-3(IEC 60227-3) | 7050 | 7050 | 7050 | 7050 | 7050 | 7050 | 7050
2 | VC 1 x 2,0 | m | TCVN 6610-3(IEC 60227-3) | 9400 | 9400 | 9400 | 9400 | 9400 | 9400 | 9400
3 | VC 1 x 2,5 | m | TCVN 6610-3(IEC 60227-3) | 11150 | 11150 | 11150 | 11150 | 11150 | 11150 | 11150
4 | VC 1 x 4,0 | m | TCVN 6610-3(IEC 60227-3) | 18050 | 18050 | 18050 | 18050 | 18050 | 18050 | 18050
5 | VC 1 x 6,0 | m | TCVN 6610-3(IEC 60227-3) | 26950 | 26950 | 26950 | 26950 | 26950 | 26950 | 26950
VII.14 | DÂY Ô VAN 2 RUỘT MỀM (Công ty TNHH Dây và cáp điện Vạn Xuân)
1 | VCTFK 2x0.3 | m | TCVN 6610-5(IEC 60227-5) | 4150 | 4150 | 4150 | 4150 | 4150 | 4150 | 4150
2 | VCTFK 2x0.5 | m | TCVN 6610-5(IEC 60227-5) | 6450 | 6450 | 6450 | 6450 | 6450 | 6450 | 6450
3 | VCTFK 2x0.7 | m | TCVN 6610-5(IEC 60227-5) | 8050 | 8050 | 8050 | 8050 | 8050 | 8050 | 8050
4 | VCTFK 2x1.0 | m | TCVN 6610-5(IEC 60227-5) | 11050 | 11050 | 11050 | 11050 | 11050 | 11050 | 11050
5 | VCTFK 2x1.5 | m | TCVN 6610-5(IEC 60227-5) | 15200 | 15200 | 15200 | 15200 | 15200 | 15200 | 15200
6 | VCTFK 2x2.0 | m | TCVN 6610-5(IEC 60227-5) | 20750 | 20750 | 20750 | 20750 | 20750 | 20750 | 20750
7 | VCTFK 2x2.5 | m | TCVN 6610-5(IEC 60227-5) | 24350 | 24350 | 24350 | 24350 | 24350 | 24350 | 24350
8 | VCTFK 2x3.0 | m | TCVN 6610-5(IEC 60227-5) | 30700 | 30700 | 30700 | 30700 | 30700 | 30700 | 30700
9 | VCTFK 2x4.0 | m | TCVN 6610-5(IEC 60227-5) | 37950 | 37950 | 37950 | 37950 | 37950 | 37950 | 37950
10 | VCTFK 2x6.0 | m | TCVN 6610-5(IEC 60227-5) | 57200 | 57200 | 57200 | 57200 | 57200 | 57200 | 57200
VII.15 | DÂY SÚP RÃNH (Công ty TNHH Dây và cáp điện Vạn Xuân)
1 | CV 2 x 0.3 | m | TCVN 6610-5(IEC 60227-5) | 3600 | 3600 | 3600 | 3600 | 3600 | 3600 | 3600
2 | CV 2 x 0.5 | m | TCVN 6610-5(IEC 60227-5) | 5500 | 5500 | 5500 | 5500 | 5500 | 5500 | 5500
3 | CV 2 x 0.7 | m | TCVN 6610-5(IEC 60227-5) | 7700 | 7700 | 7700 | 7700 | 7700 | 7700 | 7700
4 | CV 2 x 1.0 | m | TCVN 6610-5(IEC 60227-5) | 9550 | 9550 | 9550 | 9550 | 9550 | 9550 | 9550
5 | CV 2 x 1.5 | m | TCVN 6610-5(IEC 60227-5) | 14600 | 14600 | 14600 | 14600 | 14600 | 14600 | 14600
6 | CV 2 x 2.0 | m | TCVN 6610-5(IEC 60227-5) | 19100 | 19100 | 19100 | 19100 | 19100 | 19100 | 19100
7 | CV 2 x 2.5 | m | TCVN 6610-5(IEC 60227-5) | 23300 | 23300 | 23300 | 23300 | 23300 | 23300 | 23300
VII.16 | DÂY TRÒN ĐẶC 3 RUỘT MỀM (Công ty TNHH Dây và cáp điện Vạn Xuân)
1 | VCTF 3x0.5 | m | TCVN 6610-5(IEC 60227-5) | 9200 | 9200 | 9200 | 9200 | 9200 | 9200 | 9200
2 | VCTF 3x0.7 ( bọc dẹt ) | m | TCVN 6610-5(IEC 60227-5) | 12400 | 12400 | 12400 | 12400 | 12400 | 12400 | 12400
3 | VCTF 3x0.7 ( bọc tròn ) | m | TCVN 6610-5(IEC 60227-5) | 14050 | 14050 | 14050 | 14050 | 14050 | 14050 | 14050
4 | VCTF 3x1.5 | m | TCVN 6610-5(IEC 60227-5) | 23700 | 23700 | 23700 | 23700 | 23700 | 23700 | 23700
5 | VCTF 3x2.5 | m | TCVN 6610-5(IEC 60227-5) | 38050 | 38050 | 38050 | 38050 | 38050 | 38050 | 38050
6 | VCTF 3x4.0 | m | TCVN 6610-5(IEC 60227-5) | 58700 | 58700 | 58700 | 58700 | 58700 | 58700 | 58700
7 | VCTF 3x6.0 | m | TCVN 6610-5(IEC 60227-5) | 88800 | 88800 | 88800 | 88800 | 88800 | 88800 | 88800
8 | VCTF 3x10 | m | TCVN 6610-5(IEC 60227-5) | 155800 | 155800 | 155800 | 155800 | 155800 | 155800 | 155800
VII.17 | DÂY TRÒN ĐẶC 4 RUỘT MỀM (Công ty TNHH Dây và cáp điện Vạn Xuân)
1 | VCTF 4x0.5 | m | TCVN 6610-5(IEC 60227-5) | 12700 | 12700 | 12700 | 12700 | 12700 | 12700 | 12700
2 | VCTF 4x0.75 | m | TCVN 6610-5(IEC 60227-5) | 17900 | 17900 | 17900 | 17900 | 17900 | 17900 | 17900
3 | VCTF 4x1.0 | m | TCVN 6610-5(IEC 60227-5) | 22250 | 22250 | 22250 | 22250 | 22250 | 22250 | 22250
4 | VCTF 4x1.5 | m | TCVN 6610-5(IEC 60227-5) | 31050 | 31050 | 31050 | 31050 | 31050 | 31050 | 31050
5 | VCTF 4x2.0 | m | TCVN 6610-5(IEC 60227-5) | 45250 | 45250 | 45250 | 45250 | 45250 | 45250 | 45250
6 | VCTF 4x2.5 | m | TCVN 6610-5(IEC 60227-5) | 49600 | 49600 | 49600 | 49600 | 49600 | 49600 | 49600
7 | VCTF 4x3.0 | m | TCVN 6610-5(IEC 60227-5) | 61000 | 61000 | 61000 | 61000 | 61000 | 61000 | 61000
8 | VCTF 4x4.0 | m | TCVN 6610-5(IEC 60227-5) | 77000 | 77000 | 77000 | 77000 | 77000 | 77000 | 77000
9 | VCTF 4x6.0 | m | TCVN 6610-5(IEC 60227-5) | 116600 | 116600 | 116600 | 116600 | 116600 | 116600 | 116600
10 | CVV 3x4+1x2.5 | m | TCVN 6610-5(IEC 60227-5) | 80000 | 80000 | 80000 | 80000 | 80000 | 80000 | 80000
11 | CVV 3x6+1x4 | m | TCVN 6610-5(IEC 60227-5) | 111200 | 111200 | 111200 | 111200 | 111200 | 111200 | 111200
VII.18 | CÁP ĐỒNG 1 RUỘT BỌC CÁCH ĐIỆN PVC (7 sợi, 19 sợi, 37 sợi) (Công ty TNHH Dây và cáp điện Vạn Xuân)
1 | CV 1x1.5 | m | TCVN 5935(IEC 60502-1) | 7300 | 7300 | 7300 | 7300 | 7300 | 7300 | 7300
2 | CV 1x2.0 | m | TCVN 5935(IEC 60502-1) | 9500 | 9500 | 9500 | 9500 | 9500 | 9500 | 9500
3 | CV 1x2.5 | m | TCVN 5935(IEC 60502-1) | 11650 | 11650 | 11650 | 11650 | 11650 | 11650 | 11650
4 | CV 1x3.0 | m | TCVN 5935(IEC 60502-1) | 14050 | 14050 | 14050 | 14050 | 14050 | 14050 | 14050
5 | CV 1x4 | m | TCVN 5935(IEC 60502-1) | 18200 | 18200 | 18200 | 18200 | 18200 | 18200 | 18200
6 | CV 1x6 | m | TCVN 5935(IEC 60502-1) | 26800 | 26800 | 26800 | 26800 | 26800 | 26800 | 26800
7 | CV 1x10 | m | TCVN 5935(IEC 60502-1) | 43200 | 43200 | 43200 | 43200 | 43200 | 43200 | 43200
8 | CV 1x16 | m | TCVN 5935(IEC 60502-1) | 65600 | 65600 | 65600 | 65600 | 65600 | 65600 | 65600
9 | CV 1x25 | m | TCVN 5935(IEC 60502-1) | 102150 | 102150 | 102150 | 102150 | 102150 | 102150 | 102150
10 | CV 1x35 | m | TCVN 5935(IEC 60502-1) | 143100 | 143100 | 143100 | 143100 | 143100 | 143100 | 143100
11 | CV 1x50 | m | TCVN 5935(IEC 60502-1) | 197300 | 197300 | 197300 | 197300 | 197300 | 197300 | 197300
12 | CV 1x70 | m | TCVN 5935(IEC 60502-1) | 278500 | 278500 | 278500 | 278500 | 278500 | 278500 | 278500
13 | CV 1x95 | m | TCVN 5935(IEC 60502-1) | 390200 | 390200 | 390200 | 390200 | 390200 | 390200 | 390200
14 | CV 1x120 | m | TCVN 5935(IEC 60502-1) | 488900 | 488900 | 488900 | 488900 | 488900 | 488900 | 488900
15 | CV 1x150 | m | TCVN 5935(IEC 60502-1) | 609400 | 609400 | 609400 | 609400 | 609400 | 609400 | 609400
16 | CV 1x185 | m | TCVN 5935(IEC 60502-1) | 763400 | 763400 | 763400 | 763400 | 763400 | 763400 | 763400
17 | CV 1x240 | m | TCVN 5935(IEC 60502-1) | 999300 | 999300 | 999300 | 999300 | 999300 | 999300 | 999300
18 | CV 1x300 | m | TCVN 5935(IEC 60502-1) | 1249550 | 1249550 | 1249550 | 1249550 | 1249550 | 1249550 | 1249550
VII.19 | CÁP ĐỒNG 1 RUỘT BỌC CÁCH ĐIỆN XLPE, BỌC VỎ PVC (Công ty TNHH Dây và cáp điện Vạn Xuân)
1 | CXV 1x1.5 | m | TCVN 5935(IEC 60502-1) | 8550 | 8550 | 8550 | 8550 | 8550 | 8550 | 8550
2 | CXV 1x2 | m | TCVN 5935(IEC 60502-1) | 11600 | 11600 | 11600 | 11600 | 11600 | 11600 | 11600
3 | CXV 1x2.5 | m | TCVN 5935(IEC 60502-1) | 13000 | 13000 | 13000 | 13000 | 13000 | 13000 | 13000
4 | CXV 1x3 | m | TCVN 5935(IEC 60502-1) | 15900 | 15900 | 15900 | 15900 | 15900 | 15900 | 15900
5 | CXV 1x4 | m | TCVN 5935(IEC 60502-1) | 19400 | 19400 | 19400 | 19400 | 19400 | 19400 | 19400
6 | CXV 1x6 | m | TCVN 5935(IEC 60502-1) | 27800 | 27800 | 27800 | 27800 | 27800 | 27800 | 27800
7 | CXV 1x10 | m | TCVN 5935(IEC 60502-1) | 44000 | 44000 | 44000 | 44000 | 44000 | 44000 | 44000
8 | CXV 1x16 | m | TCVN 5935(IEC 60502-1) | 68300 | 68300 | 68300 | 68300 | 68300 | 68300 | 68300
9 | CXV 1x25 | m | TCVN 5935(IEC 60502-1) | 104400 | 104400 | 104400 | 104400 | 104400 | 104400 | 104400
10 | CXV 1x35 | m | TCVN 5935(IEC 60502-1) | 145800 | 145800 | 145800 | 145800 | 145800 | 145800 | 145800
11 | CXV 1x50 | m | TCVN 5935(IEC 60502-1) | 200450 | 200450 | 200450 | 200450 | 200450 | 200450 | 200450
12 | CXV 1x70 | m | TCVN 5935(IEC 60502-1) | 282500 | 282500 | 282500 | 282500 | 282500 | 282500 | 282500
13 | CXV 1x95 | m | TCVN 5935(IEC 60502-1) | 393300 | 393300 | 393300 | 393300 | 393300 | 393300 | 393300
14 | CXV 1x120 | m | TCVN 5935(IEC 60502-1) | 493000 | 493000 | 493000 | 493000 | 493000 | 493000 | 493000
15 | CXV 1x150 | m | TCVN 5935(IEC 60502-1) | 613800 | 613800 | 613800 | 613800 | 613800 | 613800 | 613800
16 | CXV 1x185 | m | TCVN 5935(IEC 60502-1) | 769000 | 769000 | 769000 | 769000 | 769000 | 769000 | 769000
17 | CXV 1x240 | m | TCVN 5935(IEC 60502-1) | 1004800 | 1004800 | 1004800 | 1004800 | 1004800 | 1004800 | 1004800
18 | CXV 1x300 | m | TCVN 5935(IEC 60502-1) | 1257300 | 1257300 | 1257300 | 1257300 | 1257300 | 1257300 | 1257300
VII.20 | CÁP ĐỒNG 2 RUỘT BỌC CÁCH ĐIỆN XLPE, BỌC VỎ PVC (Công ty TNHH Dây và cáp điện Vạn Xuân)
1 | CXV 2x1.5 | m | TCVN 5935(IEC 60502-1) | 18950 | 18950 | 18950 | 18950 | 18950 | 18950 | 18950
2 | CXV 2x2.5 | m | TCVN 5935(IEC 60502-1) | 28300 | 28300 | 28300 | 28300 | 28300 | 28300 | 28300
3 | CXV 2x4 | m | TCVN 5935(IEC 60502-1) | 41250 | 41250 | 41250 | 41250 | 41250 | 41250 | 41250
4 | CXV 2x6 | m | TCVN 5935(IEC 60502-1) | 61500 | 61500 | 61500 | 61500 | 61500 | 61500 | 61500
5 | CXV 2x2.5 Bọc Đặc | m | TCVN 5935(IEC 60502-1) | 26600 | 26600 | 26600 | 26600 | 26600 | 26600 | 26600
6 | CXV 2x4 Bọc Đặc | m | TCVN 5935(IEC 60502-1) | 39300 | 39300 | 39300 | 39300 | 39300 | 39300 | 39300
7 | CXV 2x6 Bọc Đặc | m | TCVN 5935(IEC 60502-1) | 57600 | 57600 | 57600 | 57600 | 57600 | 57600 | 57600
8 | CXV 2x10 | m | TCVN 5935(IEC 60502-1) | 94700 | 94700 | 94700 | 94700 | 94700 | 94700 | 94700
9 | CXV 2x16 | m | TCVN 5935(IEC 60502-1) | 143500 | 143500 | 143500 | 143500 | 143500 | 143500 | 143500
10 | CXV 2x25 | m | TCVN 5935(IEC 60502-1) | 220750 | 220750 | 220750 | 220750 | 220750 | 220750 | 220750
11 | CXV 2x35 | m | TCVN 5935(IEC 60502-1) | 306000 | 306000 | 306000 | 306000 | 306000 | 306000 | 306000
12 | CXV 2x50 | m | TCVN 5935(IEC 60502-1) | 419700 | 419700 | 419700 | 419700 | 419700 | 419700 | 419700
VII.21 | CÁP ĐỒNG 4 RUỘT (1 RUỘT TRUNG TÍNH NHỎ HƠN) BỌC CÁCH ĐIỆN XLPE, BỌC VỎ PVC (Công ty TNHH Dây và cáp điện Vạn Xuân)
1 | CXV 3x4+1x2.5 | m | TCVN 5935(IEC 60502-1) | 74900 | 74900 | 74900 | 74900 | 74900 | 74900 | 74900
2 | CXV 3x6+1x4 | m | TCVN 5935(IEC 60502-1) | 107550 | 107550 | 107550 | 107550 | 107550 | 107550 | 107550
3 | CXV 3x10x1x6 | m | TCVN 5935(IEC 60502-1) | 165350 | 165350 | 165350 | 165350 | 165350 | 165350 | 165350
4 | CXV 3x16+1x10 | m | TCVN 5935(IEC 60502-1) | 256200 | 256200 | 256200 | 256200 | 256200 | 256200 | 256200
5 | CXV 3x25+1x16 | m | TCVN 5935(IEC 60502-1) | 392300 | 392300 | 392300 | 392300 | 392300 | 392300 | 392300
6 | CXV 3x35+1x16 | m | TCVN 5935(IEC 60502-1) | 517400 | 517400 | 517400 | 517400 | 517400 | 517400 | 517400
7 | CXV 3x50+1x25 | m | TCVN 5935(IEC 60502-1) | 723300 | 723300 | 723300 | 723300 | 723300 | 723300 | 723300
8 | CXV 3x70+1x35 | m | TCVN 5935(IEC 60502-1) | 1018000 | 1018000 | 1018000 | 1018000 | 1018000 | 1018000 | 1018000
9 | CXV 3x95+1x50 | m | TCVN 5935(IEC 60502-1) | 1399100 | 1399100 | 1399100 | 1399100 | 1399100 | 1399100 | 1399100
10 | CXV 3x120+1x70 | m | TCVN 5935(IEC 60502-1) | 1787000 | 1787000 | 1787000 | 1787000 | 1787000 | 1787000 | 1787000
11 | CXV 3x150+1x95 | m | TCVN 5935(IEC 60502-1) | 2265700 | 2265700 | 2265700 | 2265700 | 2265700 | 2265700 | 2265700
12 | CXV 3x185+1x120 | m | TCVN 5935(IEC 60502-1) | 2838300 | 2838300 | 2838300 | 2838300 | 2838300 | 2838300 | 2838300
13 | CXV 3x240+1x120 | m | TCVN 5935(IEC 60502-1) | 3551100 | 3551100 | 3551100 | 3551100 | 3551100 | 3551100 | 3551100
14 | CXV 3x300+1x150 | m | TCVN 5935(IEC 60502-1) | 4438200 | 4438200 | 4438200 | 4438200 | 4438200 | 4438200 | 4438200
VII.22 | CÁP ĐỒNG 4 RUỘT BỌC CÁCH ĐIỆN XLPE, BỌC VỎ PVC (Công ty TNHH Dây và cáp điện Vạn Xuân)
1 | CXV 4x1.5 | m | TCVN 5935(IEC 60502-1) | 37500 | 37500 | 37500 | 37500 | 37500 | 37500 | 37500
2 | CXV 4x2.5 | m | TCVN 5935(IEC 60502-1) | 56000 | 56000 | 56000 | 56000 | 56000 | 56000 | 56000
3 | CXV 4x4 | m | TCVN 5935(IEC 60502-1) | 81400 | 81400 | 81400 | 81400 | 81400 | 81400 | 81400
4 | CXV 4x6 | m | TCVN 5935(IEC 60502-1) | 117500 | 117500 | 117500 | 117500 | 117500 | 117500 | 117500
5 | CXV 4x10 | m | TCVN 5935(IEC 60502-1) | 184200 | 184200 | 184200 | 184200 | 184200 | 184200 | 184200
6 | CXV 4x16 | m | TCVN 5935(IEC 60502-1) | 278800 | 278800 | 278800 | 278800 | 278800 | 278800 | 278800
7 | CXV 4x25 | m | TCVN 5935(IEC 60502-1) | 430950 | 430950 | 430950 | 430950 | 430950 | 430950 | 430950
8 | CXV 4x35 | m | TCVN 5935(IEC 60502-1) | 598400 | 598400 | 598400 | 598400 | 598400 | 598400 | 598400
9 | CXV 4x50 | m | TCVN 5935(IEC 60502-1) | 824200 | 824200 | 824200 | 824200 | 824200 | 824200 | 824200
10 | CXV 4x70 | m | TCVN 5935(IEC 60502-1) | 1162200 | 1162200 | 1162200 | 1162200 | 1162200 | 1162200 | 1162200
11 | CXV 4x95 | m | TCVN 5935(IEC 60502-1) | 1601900 | 1601900 | 1601900 | 1601900 | 1601900 | 1601900 | 1601900
12 | CXV 4x120 | m | TCVN 5935(IEC 60502-1) | 2005000 | 2005000 | 2005000 | 2005000 | 2005000 | 2005000 | 2005000
13 | CXV 4x150 | m | TCVN 5935(IEC 60502-1) | 2496800 | 2496800 | 2496800 | 2496800 | 2496800 | 2496800 | 2496800
14 | CXV 4x185 | m | TCVN 5935(IEC 60502-1) | 3125000 | 3125000 | 3125000 | 3125000 | 3125000 | 3125000 | 3125000
15 | CXV 4x240 | m | TCVN 5935(IEC 60502-1) | 4076100 | 4076100 | 4076100 | 4076100 | 4076100 | 4076100 | 4076100
16 | CXV 4x300 | m | TCVN 5935(IEC 60502-1) | 5104550 | 5104550 | 5104550 | 5104550 | 5104550 | 5104550 | 5104550
VII.23 | CÁP ĐỒNG ĐIỆN KẾ MULLER BỌC CÁCH ĐIỆN XLPE, BỌC VỎ PVC (Công ty TNHH Dây và cáp điện Vạn Xuân)
1 | MULLER 2x4 | m | TCVN 5935(IEC 60502-1) | 51900 | 51900 | 51900 | 51900 | 51900 | 51900 | 51900
2 | MULLER 2x6 | m | TCVN 5935(IEC 60502-1) | 71500 | 71500 | 71500 | 71500 | 71500 | 71500 | 71500
3 | MULLER 2x7 | m | TCVN 5935(IEC 60502-1) | 82100 | 82100 | 82100 | 82100 | 82100 | 82100 | 82100
4 | MULLER 2x10 | m | TCVN 5935(IEC 60502-1) | 105400 | 105400 | 105400 | 105400 | 105400 | 105400 | 105400
5 | MULLER 2x11 | m | TCVN 5935(IEC 60502-1) | 112200 | 112200 | 112200 | 112200 | 112200 | 112200 | 112200
6 | MULLER 2x16 | m | TCVN 5935(IEC 60502-1) | 158000 | 158000 | 158000 | 158000 | 158000 | 158000 | 158000
VII.24 | CÁP ĐỒNG NGẦM 2 RUỘT BỌC CÁCH ĐIỆN XLPE, BỌC VỎ PVC (Công ty TNHH Dây và cáp điện Vạn Xuân)
1 | DSTA 2x2.5 | m | TCVN 5935(IEC 60502-1) | 43600 | 43600 | 43600 | 43600 | 43600 | 43600 | 43600
2 | DSTA 2x4 | m | TCVN 5935(IEC 60502-1) | 57600 | 57600 | 57600 | 57600 | 57600 | 57600 | 57600
3 | DSTA 2x6 | m | TCVN 5935(IEC 60502-1) | 77200 | 77200 | 77200 | 77200 | 77200 | 77200 | 77200
4 | DSTA 2x10 | m | TCVN 5935(IEC 60502-1) | 112900 | 112900 | 112900 | 112900 | 112900 | 112900 | 112900
5 | DSTA 2x16 | m | TCVN 5935(IEC 60502-1) | 166300 | 166300 | 166300 | 166300 | 166300 | 166300 | 166300
6 | DSTA 2x25 | m | TCVN 5935(IEC 60502-1) | 247950 | 247950 | 247950 | 247950 | 247950 | 247950 | 247950
7 | DSTA 2x35 | m | TCVN 5935(IEC 60502-1) | 335600 | 335600 | 335600 | 335600 | 335600 | 335600 | 335600
8 | DSTA 2x50 | m | TCVN 5935(IEC 60502-1) | 455400 | 455400 | 455400 | 455400 | 455400 | 455400 | 455400
9 | DSTA 2x70 | m | TCVN 5935(IEC 60502-1) | 635800 | 635800 | 635800 | 635800 | 635800 | 635800 | 635800
10 | DSTA 2x95 | m | TCVN 5935(IEC 60502-1) | 897800 | 897800 | 897800 | 897800 | 897800 | 897800 | 897800
11 | DSTA 2x120 | m | TCVN 5935(IEC 60502-1) | 1112500 | 1112500 | 1112500 | 1112500 | 1112500 | 1112500 | 1112500
12 | DSTA 2x150 | m | TCVN 5935(IEC 60502-1) | 1389000 | 1389000 | 1389000 | 1389000 | 1389000 | 1389000 | 1389000
VII.25 | CÁP ĐỒNG NGẦM 4 RUỘT (1 RUỘT TRUNG TÍNH NHỎ HƠN) BỌC CÁCH ĐIỆN XLPE, BỌC VỎ PVC (Công ty TNHH Dây và cáp điện Vạn Xuân)
1 | DSTA 3x2.5+1x1.5 | m | TCVN 5935(IEC 60502-1) | 66700 | 66700 | 66700 | 66700 | 66700 | 66700 | 66700
2 | DSTA 3x4+1x2.5 | m | TCVN 5935(IEC 60502-1) | 92500 | 92500 | 92500 | 92500 | 92500 | 92500 | 92500
3 | DSTA 3x6+1x4 | m | TCVN 5935(IEC 60502-1) | 125400 | 125400 | 125400 | 125400 | 125400 | 125400 | 125400
4 | DSTA 3x10x1x6 | m | TCVN 5935(IEC 60502-1) | 186100 | 186100 | 186100 | 186100 | 186100 | 186100 | 186100
5 | DSTA 3x16+1x10 | m | TCVN 5935(IEC 60502-1) | 281200 | 281200 | 281200 | 281200 | 281200 | 281200 | 281200
6 | DSTA 3x25+1x16 | m | TCVN 5935(IEC 60502-1) | 421400 | 421400 | 421400 | 421400 | 421400 | 421400 | 421400
7 | DSTA 3x35+1x16 | m | TCVN 5935(IEC 60502-1) | 551200 | 551200 | 551200 | 551200 | 551200 | 551200 | 551200
8 | DSTA 3x50+1x25 | m | TCVN 5935(IEC 60502-1) | 764100 | 764100 | 764100 | 764100 | 764100 | 764100 | 764100
9 | DSTA 3x70+1x35 | m | TCVN 5935(IEC 60502-1) | 1103900 | 1103900 | 1103900 | 1103900 | 1103900 | 1103900 | 1103900
10 | DSTA 3x95+1x50 | m | TCVN 5935(IEC 60502-1) | 1499600 | 1499600 | 1499600 | 1499600 | 1499600 | 1499600 | 1499600
11 | DSTA 3x120+1x70 | m | TCVN 5935(IEC 60502-1) | 1902100 | 1902100 | 1902100 | 1902100 | 1902100 | 1902100 | 1902100
12 | DSTA 3x150+1x95 | m | TCVN 5935(IEC 60502-1) | 2400000 | 2400000 | 2400000 | 2400000 | 2400000 | 2400000 | 2400000
13 | DSTA 3x185+1x120 | m | TCVN 5935(IEC 60502-1) | 2995500 | 2995500 | 2995500 | 2995500 | 2995500 | 2995500 | 2995500
14 | DSTA 3x240+1x150 | m | TCVN 5935(IEC 60502-1) | 3858200 | 3858200 | 3858200 | 3858200 | 3858200 | 3858200 | 3858200
15 | DSTA 3x300+1x150 | m | TCVN 5935(IEC 60502-1) | 4635000 | 4635000 | 4635000 | 4635000 | 4635000 | 4635000 | 4635000
VII.26 | CÁP ĐỒNG NGẦM 4 RUỘT BỌC CÁCH ĐIỆN XLPE, BỌC VỎ PVC (Công ty TNHH Dây và cáp điện Vạn Xuân)
1 | DSTA 4x2.5 | m | TCVN 5935(IEC 60502-1) | 72100 | 72100 | 72100 | 72100 | 72100 | 72100 | 72100
2 | DSTA 4x4 | m | TCVN 5935(IEC 60502-1) | 98000 | 98000 | 98000 | 98000 | 98000 | 98000 | 98000
3 | DSTA 4x6 | m | TCVN 5935(IEC 60502-1) | 135200 | 135200 | 135200 | 135200 | 135200 | 135200 | 135200
4 | DSTA 4x10 | m | TCVN 5935(IEC 60502-1) | 204600 | 204600 | 204600 | 204600 | 204600 | 204600 | 204600
5 | DSTA 4x16 | m | TCVN 5935(IEC 60502-1) | 307100 | 307100 | 307100 | 307100 | 307100 | 307100 | 307100
6 | DSTA 4x25 | m | TCVN 5935(IEC 60502-1) | 461500 | 461500 | 461500 | 461500 | 461500 | 461500 | 461500
7 | DSTA 4x35 | m | TCVN 5935(IEC 60502-1) | 635400 | 635400 | 635400 | 635400 | 635400 | 635400 | 635400
8 | DSTA 4x50 | m | TCVN 5935(IEC 60502-1) | 868250 | 868250 | 868250 | 868250 | 868250 | 868250 | 868250
9 | DSTA 4x70 | m | TCVN 5935(IEC 60502-1) | 1252100 | 1252100 | 1252100 | 1252100 | 1252100 | 1252100 | 1252100
10 | DSTA 4x95 | m | TCVN 5935(IEC 60502-1) | 1705100 | 1705100 | 1705100 | 1705100 | 1705100 | 1705100 | 1705100
11 | DSTA 4x120 | m | TCVN 5935(IEC 60502-1) | 2123800 | 2123800 | 2123800 | 2123800 | 2123800 | 2123800 | 2123800
12 | DSTA 4x150 | m | TCVN 5935(IEC 60502-1) | 2630400 | 2630400 | 2630400 | 2630400 | 2630400 | 2630400 | 2630400
13 | DSTA 4x185 | m | TCVN 5935(IEC 60502-1) | 3283500 | 3283500 | 3283500 | 3283500 | 3283500 | 3283500 | 3283500
14 | DSTA 4x240 | m | TCVN 5935(IEC 60502-1) | 4258700 | 4258700 | 4258700 | 4258700 | 4258700 | 4258700 | 4258700
15 | DSTA 4x300 | m | TCVN 5935(IEC 60502-1) | 5301400 | 5301400 | 5301400 | 5301400 | 5301400 | 5301400 | 5301400
VII.27 | CÁP NHÔM ĐƠN BỌC CÁCH ĐIỆN PVC (NHÔM THÍ NGHIỆM) (Công ty TNHH Dây và cáp điện Vạn Xuân)
1 | AV 16 | m | TCVN 5064, TCVN 5935 | 8900 | 8900 | 8900 | 8900 | 8900 | 8900 | 8900
2 | AV 25 | m | TCVN 5064, TCVN 5935 | 13300 | 13300 | 13300 | 13300 | 13300 | 13300 | 13300
3 | AV 35 | m | TCVN 5064, TCVN 5935 | 16500 | 16500 | 16500 | 16500 | 16500 | 16500 | 16500
4 | AV 50 | m | TCVN 5064, TCVN 5935 | 22800 | 22800 | 22800 | 22800 | 22800 | 22800 | 22800
5 | AV 70 | m | TCVN 5064, TCVN 5935 | 31400 | 31400 | 31400 | 31400 | 31400 | 31400 | 31400
6 | AV 95 | m | TCVN 5064, TCVN 5935 | 41700 | 41700 | 41700 | 41700 | 41700 | 41700 | 41700
7 | AV 120 | m | TCVN 5064, TCVN 5935 | 51800 | 51800 | 51800 | 51800 | 51800 | 51800 | 51800
8 | AV 150 | m | TCVN 5064, TCVN 5935 | 65100 | 65100 | 65100 | 65100 | 65100 | 65100 | 65100
9 | AV 185 | m | TCVN 5064, TCVN 5935 | 79000 | 79000 | 79000 | 79000 | 79000 | 79000 | 79000
10 | AV 240 | m | TCVN 5064, TCVN 5935 | 102700 | 102700 | 102700 | 102700 | 102700 | 102700 | 102700
VII.28 | CÁP NHÔM VẶN XOẮN 2 RUỘT BỌC CÁCH ĐIỆN XLPE (NHÔM THÍ NGHIỆM) (Công ty TNHH Dây và cáp điện Vạn Xuân)
1 | ABC 2x16 | m | TCVN 6447( AS 3560), TCVN 6612( IEC 60228) | 20300 | 20300 | 20300 | 20300 | 20300 | 20300 | 20300
2 | ABC 2x25 | m | TCVN 6447( AS 3560), TCVN 6612( IEC 60228) | 28300 | 28300 | 28300 | 28300 | 28300 | 28300 | 28300
3 | ABC 2x35 | m | TCVN 6447( AS 3560), TCVN 6612( IEC 60228) | 33200 | 33200 | 33200 | 33200 | 33200 | 33200 | 33200
4 | ABC 2x50 | m | TCVN 6447( AS 3560), TCVN 6612( IEC 60228) | 45300 | 45300 | 45300 | 45300 | 45300 | 45300 | 45300
5 | ABC 2x70 | m | TCVN 6447( AS 3560), TCVN 6612( IEC 60228) | 65800 | 65800 | 65800 | 65800 | 65800 | 65800 | 65800
6 | ABC 2x95 | m | TCVN 6447( AS 3560), TCVN 6612( IEC 60228) | 88500 | 88500 | 88500 | 88500 | 88500 | 88500 | 88500
7 | ABC 2x120 | m | TCVN 6447( AS 3560), TCVN 6612( IEC 60228) | 108400 | 108400 | 108400 | 108400 | 108400 | 108400 | 108400
8 | ABC 2x150 | m | TCVN 6447( AS 3560), TCVN 6612( IEC 60228) | 130900 | 130900 | 130900 | 130900 | 130900 | 130900 | 130900
9 | ABC 2x185 | m | TCVN 6447( AS 3560), TCVN 6612( IEC 60228) | 165200 | 165200 | 165200 | 165200 | 165200 | 165200 | 165200
10 | ABC 2x 240 | m | TCVN 6447( AS 3560), TCVN 6612( IEC 60228) | 209000 | 209000 | 209000 | 209000 | 209000 | 209000 | 209000
VII.29 | CÁP NHÔM VẶN XOẮN 4 RUỘT BỌC CÁCH ĐIỆN XLPE (NHÔM THÍ NGHIỆM) (Công ty TNHH Dây và cáp điện Vạn Xuân)
1 | ABC 4x16 | m | TCVN 6447( AS 3560), TCVN 6612( IEC 60228) | 40300 | 40300 | 40300 | 40300 | 40300 | 40300 | 40300
2 | ABC 4x25 | m | TCVN 6447( AS 3560), TCVN 6612( IEC 60228) | 55900 | 55900 | 55900 | 55900 | 55900 | 55900 | 55900
3 | ABC 4x35 | m | TCVN 6447( AS 3560), TCVN 6612( IEC 60228) | 66000 | 66000 | 66000 | 66000 | 66000 | 66000 | 66000
4 | ABC 4x50 | m | TCVN 6447( AS 3560), TCVN 6612( IEC 60228) | 90300 | 90300 | 90300 | 90300 | 90300 | 90300 | 90300
5 | ABC 4x70 | m | TCVN 6447( AS 3560), TCVN 6612( IEC 60228) | 125600 | 125600 | 125600 | 125600 | 125600 | 125600 | 125600
6 | ABC 4x95 | m | TCVN 6447( AS 3560), TCVN 6612( IEC 60228) | 166500 | 166500 | 166500 | 166500 | 166500 | 166500 | 166500
7 | ABC 4x120 | m | TCVN 6447( AS 3560), TCVN 6612( IEC 60228) | 205700 | 205700 | 205700 | 205700 | 205700 | 205700 | 205700
8 | ABC 4x150 | m | TCVN 6447( AS 3560), TCVN 6612( IEC 60228) | 258500 | 258500 | 258500 | 258500 | 258500 | 258500 | 258500
9 | ABC 4x185 | m | TCVN 6447( AS 3560), TCVN 6612( IEC 60228) | 316900 | 316900 | 316900 | 316900 | 316900 | 316900 | 316900
10 | ABC 4x240 | m | TCVN 6447( AS 3560), TCVN 6612( IEC 60228) | 410100 | 410100 | 410100 | 410100 | 410100 | 410100 | 410100
VII.30 | CÁP NHÔM TRẦN LÕI THÉP (Công ty TNHH Dây và cáp điện Vạn Xuân)
1 | AC 50/8 | kg | TCVN 5064: 1994 & TCVN 5064: 1994/SĐ:1995 | 116000 | 116000 | 116000 | 116000 | 116000 | 116000 | 116000
2 | AC 70/11 | kg | TCVN 5064: 1994 & TCVN 5064: 1994/SĐ:1995 | 115500 | 115500 | 115500 | 115500 | 115500 | 115500 | 115500
3 | AC 95/16 | kg | TCVN 5064: 1994 & TCVN 5064: 1994/SĐ:1995 | 115200 | 115200 | 115200 | 115200 | 115200 | 115200 | 115200
4 | AC 120/19 | kg | TCVN 5064: 1994 & TCVN 5064: 1994/SĐ:1995 | 121400 | 121400 | 121400 | 121400 | 121400 | 121400 | 121400
5 | AC 150/19 | kg | TCVN 5064: 1994 & TCVN 5064: 1994/SĐ:1995 | 124500 | 124500 | 124500 | 124500 | 124500 | 124500 | 124500
6 | AC 150/24 | kg | TCVN 5064: 1994 & TCVN 5064: 1994/SĐ:1995 | 120200 | 120200 | 120200 | 120200 | 120200 | 120200 | 120200
7 | AC 185/24 | kg | TCVN 5064: 1994 & TCVN 5064: 1994/SĐ:1995 | 122900 | 122900 | 122900 | 122900 | 122900 | 122900 | 122900
8 | AC 185/29 | kg | TCVN 5064: 1994 & TCVN 5064: 1994/SĐ:1995 | 119700 | 119700 | 119700 | 119700 | 119700 | 119700 | 119700
9 | AC 240/32 | kg | TCVN 5064: 1994 & TCVN 5064: 1994/SĐ:1995 | 120700 | 120700 | 120700 | 120700 | 120700 | 120700 | 120700
10 | AC 300/39 | kg | TCVN 5064: 1994 & TCVN 5064: 1994/SĐ:1995 | 118300 | 118300 | 118300 | 118300 | 118300 | 118300 | 118300
11 | AC 400/51 | kg | TCVN 5064: 1994 & TCVN 5064: 1994/SĐ:1995 | 120800 | 120800 | 120800 | 120800 | 120800 | 120800 | 120800
12 | AC 400/93 | kg | TCVN 5064: 1994 & TCVN 5064: 1994/SĐ:1995 | 116500 | 116500 | 116500 | 116500 | 116500 | 116500 | 116500
VII.31 | CÁP NHÔM TRẦN LÕI THÉP BỌC MỠ (Công ty TNHH Dây và cáp điện Vạn Xuân)
1 | ACKII 50/8 | kg | TCVN 5064: 1994 & TCVN 5064: 1994/SĐ:1995 | 117100 | 117100 | 117100 | 117100 | 117100 | 117100 | 117100
2 | ACKII 70/11 | kg | TCVN 5064: 1994 & TCVN 5064: 1994/SĐ:1995 | 116600 | 116600 | 116600 | 116600 | 116600 | 116600 | 116600
3 | ACKII 95/16 | kg | TCVN 5064: 1994 & TCVN 5064: 1994/SĐ:1995 | 116300 | 116300 | 116300 | 116300 | 116300 | 116300 | 116300
4 | ACKII 120/19 | kg | TCVN 5064: 1994 & TCVN 5064: 1994/SĐ:1995 | 122700 | 122700 | 122700 | 122700 | 122700 | 122700 | 122700
5 | ACKII 150/19 | kg | TCVN 5064: 1994 & TCVN 5064: 1994/SĐ:1995 | 125700 | 125700 | 125700 | 125700 | 125700 | 125700 | 125700
6 | ACKII 150/24 | kg | TCVN 5064: 1994 & TCVN 5064: 1994/SĐ:1995 | 121400 | 121400 | 121400 | 121400 | 121400 | 121400 | 121400
7 | ACKII 185/24 | kg | TCVN 5064: 1994 & TCVN 5064: 1994/SĐ:1995 | 124100 | 124100 | 124100 | 124100 | 124100 | 124100 | 124100
8 | ACKII 185/29 | kg | TCVN 5064: 1994 & TCVN 5064: 1994/SĐ:1995 | 121000 | 121000 | 121000 | 121000 | 121000 | 121000 | 121000
9 | ACKII 240/32 | kg | TCVN 5064: 1994 & TCVN 5064: 1994/SĐ:1995 | 121900 | 121900 | 121900 | 121900 | 121900 | 121900 | 121900
10 | ACKII 300/39 | kg | TCVN 5064: 1994 & TCVN 5064: 1994/SĐ:1995 | 119500 | 119500 | 119500 | 119500 | 119500 | 119500 | 119500
11 | ACKII 400/51 | kg | TCVN 5064: 1994 & TCVN 5064: 1994/SĐ:1995 | 122100 | 122100 | 122100 | 122100 | 122100 | 122100 | 122100
12 | ACKII 400/93 | kg | TCVN 5064: 1994 & TCVN 5064: 1994/SĐ:1995 | 117600 | 117600 | 117600 | 117600 | 117600 | 117600 | 117600
VII.32 | CHI NHÁNH CÔNG TY CỔ PHẦN DÂY CÁP ĐIỆN VIỆT NAM (CADIVI MIỀN BẮC); Địa chỉ: Lô D1-3, khu CN Đại Đồng, xã Hoàn Sơn, huyện Tiên Du, tỉnh Bắc Ninh (Đơn giá đã bao gồm chi phí vận chuyển đến chân công trình tại trung tâm thành phố Tuyên Quang và các huyện lân cận)
Dây đồng đơn cứng bọc PVC – 300/500 V
1 | VC-0,50 (F 0,80)- 300/500 V | mét | TCVN 6610-3 | 2450 | 2450 | 2450 | 2450 | 2450 | 2450 | 2450
2 | VC-1,00 (F1,13)- 300/500 V | mét | TCVN 6610-3 | 4070 | 4070 | 4070 | 4070 | 4070 | 4070 | 4070
Dây điện bọc nhựa PVC - 0,6/1 kV (ruột đồng)
3 | VCmd-2x0.5-(2x16/0.2)-0,6/1 kV | mét | TC AS/NZS 5000.1 | 4660 | 4660 | 4660 | 4660 | 4660 | 4660 | 4660
4 | VCmd-2x0.75-(2x24/0.2)-0,6/1 kV | mét | TC AS/NZS 5000.1 | 6570 | 6570 | 6570 | 6570 | 6570 | 6570 | 6570
5 | VCmd-2x1-(2x32/0.2)-0,6/1 kV | mét | TC AS/NZS 5000.1 | 8430 | 8430 | 8430 | 8430 | 8430 | 8430 | 8430
6 | VCmd-2x1,5-(2x30/0.25)-0,6/1 kV | mét | TC AS/NZS 5000.1 | 12000 | 12000 | 12000 | 12000 | 12000 | 12000 | 12000
7 | VCmd-2x2,5-(2x50/0.25)-0,6/1 kV | mét | TC AS/NZS 5000.1 | 19460 | 19460 | 19460 | 19460 | 19460 | 19460 | 19460
Dây điện mềm bọc nhựa PVC - 300/500V- (ruột đồng)
8 | VCmo-2x1-(2x32/0.2)-300/500 V | mét | TCVN 6610-5 | 9680 | 9680 | 9680 | 9680 | 9680 | 9680 | 9680
9 | VCmo-2x1.5-(2x30/0.25)- 300/500 V | mét | TCVN 6610-5 | 13640 | 13640 | 13640 | 13640 | 13640 | 13640 | 13640
10 | VCmo-2x6-(2x7x12/0.30)- 300/500 V | mét | TCVN 6610-5 | 49610 | 49610 | 49610 | 49610 | 49610 | 49610 | 49610
Cáp điện lực hạ thế - 0.6/1kV-(ruột đồng)
11 | CV-1.5 (7/0.52) -0,6/1 kV | mét | TC AS/NZS 5000.1 | 6240 | 6240 | 6240 | 6240 | 6240 | 6240 | 6240
12 | CV-2.5 (7/0.67)-0,6/1 kV | mét | TC AS/NZS 5000.1 | 10180 | 10180 | 10180 | 10180 | 10180 | 10180 | 10180
13 | CV-10 (7/1.35)-0,6/1 kV | mét | TC AS/NZS 5000.1 | 37460 | 37460 | 37460 | 37460 | 37460 | 37460 | 37460
14 | CV-50-0,6/1 kV | mét | TC AS/NZS 5000.1 | 169310 | 169310 | 169310 | 169310 | 169310 | 169310 | 169310
15 | CV-240-0,6/1 kV | mét | TC AS/NZS 5000.1 | 850730 | 850730 | 850730 | 850730 | 850730 | 850730 | 850730
16 | CV-300-0,6/1 kV | mét | TC AS/NZS 5000.1 | 1067060 | 1067060 | 1067060 | 1067060 | 1067060 | 1067060 | 1067060
Cáp điện lực hạ thế - 0,6/1 kV- (1 lõi, ruột đồng cách điện PVC, vỏ PVC)
17 | CVV-1 (1x7/0.425) – 0,6/1 kV | mét | TCVN 5935-1 | 6990 | 6990 | 6990 | 6990 | 6990 | 6990 | 6990
18 | CVV-1.5 (1x7/0,52) – 0,6/1 kV | mét | TCVN 5935-1 | 9010 | 9010 | 9010 | 9010 | 9010 | 9010 | 9010
19 | CVV-6.0 (1x7/1.04) – 0,6/1 kV | mét | TCVN 5935-1 | 26550 | 26550 | 26550 | 26550 | 26550 | 26550 | 26550
20 | CVV-25 – 0,6/1 kV | mét | TCVN 5935-1 | 95400 | 95400 | 95400 | 95400 | 95400 | 95400 | 95400
21 | CVV-50– 0,6/1 kV | mét | TCVN 5935-1 | 176740 | 176740 | 176740 | 176740 | 176740 | 176740 | 176740
22 | CVV-95 – 0,6/1 kV | mét | TCVN 5935-1 | 345150 | 345150 | 345150 | 345150 | 345150 | 345150 | 345150
23 | CVV-150 – 0,6/1 kV | mét | TCVN 5935-1 | 533930 | 533930 | 533930 | 533930 | 533930 | 533930 | 533930
Cáp điện lực hạ thế – 300/500 V- (2 lõi, ruột đồng, cách điện PVC, vỏ PVC)
24 | CVV-2x1.5 (2x7/0.52)– 300/500 V | mét | TCVN 6610-4 | 20040 | 20040 | 20040 | 20040 | 20040 | 20040 | 20040
25 | CVV-2x4 (2x7/0.85)– 300/500 V | mét | TCVN 6610-4 | 42530 | 42530 | 42530 | 42530 | 42530 | 42530 | 42530
26 | CVV-2x10 (2x7/1.35)– 300/500 V | mét | TCVN 6610-4 | 94840 | 94840 | 94840 | 94840 | 94840 | 94840 | 94840
Cáp điện lực hạ thế – 300/500 V- (3 lõi, ruột đồng, cách điện PVC, vỏ PVC)
27 | CVV-3x1.5 (3x7/0.52) – 300/500 V | mét | TCVN 6610-4 | 26440 | 26440 | 26440 | 26440 | 26440 | 26440 | 26440
28 | CVV-3x2.5 (3x7/0.67) – 300/500 V | mét | TCVN 6610-4 | 39150 | 39150 | 39150 | 39150 | 39150 | 39150 | 39150
29 | CVV-3x6 (3x7/1.04) – 300/500 V | mét | TCVN 6610-4 | 81680 | 81680 | 81680 | 81680 | 81680 | 81680 | 81680
Cáp điện lực hạ thế – 300/500 V- (4 lõi, ruột đồng, cách điện PVC, vỏ PVC)
30 | CVV-4x1.5 (4x7/0.52) – 300/500 V | mét | TCVN 6610-4 | 33640 | 33640 | 33640 | 33640 | 33640 | 33640 | 33640
31 | CVV-4x2.5 (4x7/0.67) – 300/500 V | mét | TCVN 6610-4 | 49840 | 49840 | 49840 | 49840 | 49840 | 49840 | 49840
Cáp điện lực hạ thế - 0,6/1 kV- (2 lõi, ruột đồng, cách điện PVC, vỏ PVC)
32 | CVV-2x16 – 0,6/1 kV | mét | TCVN 5935-1 | 147040 | 147040 | 147040 | 147040 | 147040 | 147040 | 147040
33 | CVV-2x25 – 0,6/1 kV | mét | TCVN 5935-1 | 213190 | 213190 | 213190 | 213190 | 213190 | 213190 | 213190
34 | CVV-2x150 – 0,6/1 kV | mét | TCVN 5935-1 | 1116000 | 1116000 | 1116000 | 1116000 | 1116000 | 1116000 | 1116000
35 | CVV-2x185 – 0,6/1 kV | mét | TCVN 5935-1 | 1389150 | 1389150 | 1389150 | 1389150 | 1389150 | 1389150 | 1389150
Cáp điện lực hạ thế - 0,6/1 kV- (3 lõi, ruột đồng, cách điện PVC, vỏ PVC)
36 | CVV-3x16 – 0,6/1 kV | mét | TCVN 5935-1 | 203510 | 203510 | 203510 | 203510 | 203510 | 203510 | 203510
37 | CVV-3x50 – 0,6/1 kV | mét | TCVN 5935-1 | 548330 | 548330 | 548330 | 548330 | 548330 | 548330 | 548330
38 | CVV-3x95 – 0,6/1 kV | mét | TCVN 5935-1 | 1065710 | 1065710 | 1065710 | 1065710 | 1065710 | 1065710 | 1065710
39 | CVV-3x120 – 0,6/1 kV | mét | TCVN 5935-1 | 1379590 | 1379590 | 1379590 | 1379590 | 1379590 | 1379590 | 1379590
Cáp điện lực hạ thế - 0,6/1 kV- (4 lõi, ruột đồng, cách điện PVC, vỏ PVC)
40 | CVV-4x16 – 0,6/1 kV | mét | TCVN 5935-1 | 261230 | 261230 | 261230 | 261230 | 261230 | 261230 | 261230
41 | CVV-4x25 – 0,6/1 kV | mét | TCVN 5935-1 | 395210 | 395210 | 395210 | 395210 | 395210 | 395210 | 395210
42 | CVV-4x50 – 0,6/1 kV | mét | TCVN 5935-1 | 722480 | 722480 | 722480 | 722480 | 722480 | 722480 | 722480
43 | CVV-4x120 – 0,6/1 kV | mét | TCVN 5935-1 | 1827790 | 1827790 | 1827790 | 1827790 | 1827790 | 1827790 | 1827790
44 | CVV-4x185 – 0,6/1 kV | mét | TCVN 5935-1 | 2716430 | 2716430 | 2716430 | 2716430 | 2716430 | 2716430 | 2716430
Cáp điện lực hạ thế - 0,6/1 kV- (3 lõi pha + 1 lõi đất, ruột đồng, cách điện PVC, vỏ PVC)
45 | CVV-3x16+1x10 -0,6/1kV | mét | TCVN 5935-1 | 245590 | 245590 | 245590 | 245590 | 245590 | 245590 | 245590
46 | CVV-3x25+1x16 -0,6/1 kV | mét | TCVN 5935-1 | 361690 | 361690 | 361690 | 361690 | 361690 | 361690 | 361690
47 | CVV-3x50+1x25 -0,6/1 kV | mét | TCVN 5935-1 | 642940 | 642940 | 642940 | 642940 | 642940 | 642940 | 642940
48 | CVV-3x95+1x50 -0,6/1 kV | mét | TCVN 5935-1 | 1240200 | 1240200 | 1240200 | 1240200 | 1240200 | 1240200 | 1240200
49 | CVV-3x120+1x70 -0,6/1 kV | mét | TCVN 5935-1 | 1635750 | 1635750 | 1635750 | 1635750 | 1635750 | 1635750 | 1635750
Cáp điện lực hạ thế có giáp bảo vệ- 0,6/1 kV- (1 lõi ruột đồng, cách điện PVC, giáp băng nhôm bảo vệ, vỏ PVC)
50 | CVV/DATA-25-0,6/1 kV | mét | TCVN 5935-1 | 130840 | 130840 | 130840 | 130840 | 130840 | 130840 | 130840
51 | CVV/DATA-50-0,6/1 kV | mét | TCVN 5935-1 | 219260 | 219260 | 219260 | 219260 | 219260 | 219260 | 219260
52 | CVV/DATA-95-0,6/1 kV | mét | TCVN 5935-1 | 392180 | 392180 | 392180 | 392180 | 392180 | 392180 | 392180
53 | CVV/DATA-240-0,6/1 kV | mét | TCVN 5935-1 | 938810 | 938810 | 938810 | 938810 | 938810 | 938810 | 938810
Cáp điện lực hạ thế có giáp bảo vệ- 0,6/1 kV- (2 lõi ruột đồng, cách điện PVC, giáp băng thép bảo vệ, vỏ PVC)
54 | CVV/DSTA-2x4 (2x7/0.85) -0,6/1 kV | mét | TCVN 5935-1 | 67390 | 67390 | 67390 | 67390 | 67390 | 67390 | 67390
55 | CVV/DSTA-2x10 (2x7/1.35) -0,6/1 kV | mét | TCVN 5935-1 | 118010 | 118010 | 118010 | 118010 | 118010 | 118010 | 118010
56 | CVV/DSTA-2x50 -0,6/1 kV | mét | TCVN 5935-1 | 409610 | 409610 | 409610 | 409610 | 409610 | 409610 | 409610
57 | CVV/DSTA-2x150-0,6/1 kV | mét | TCVN 5935-1 | 1207800 | 1207800 | 1207800 | 1207800 | 1207800 | 1207800 | 1207800
Cáp điện lực hạ thế có giáp bảo vệ- 0,6/1 kV- (3 lõi ruột đồng, cách điện PVC, giáp băng thép bảo vệ, vỏ PVC)
58 | CVV/DSTA-3x6 -0,6/1 kV | mét | TCVN 5935-1 | 110700 | 110700 | 110700 | 110700 | 110700 | 110700 | 110700
59 | CVV/DSTA-3x16 -0,6/1 kV | mét | TCVN 5935-1 | 227480 | 227480 | 227480 | 227480 | 227480 | 227480 | 227480
60 | CVV/DSTA-3x50 -0,6/1 kV | mét | TCVN 5935-1 | 583540 | 583540 | 583540 | 583540 | 583540 | 583540 | 583540
61 | CVV/DSTA-3x185 -0,6/1 kV | mét | TCVN 5935-1 | 2163040 | 2163040 | 2163040 | 2163040 | 2163040 | 2163040 | 2163040
Cáp điện lực hạ thế có giáp bảo vệ- 0,6/1 kV- (3 lõi pha + 1 lõi đất, ruột đồng, cách điện PVC, giáp băng thép bảo vệ, vỏ PVC)
62 | CVV/DSTA-3x4+1x2.5 -0,6/1 kV | mét | TCVN 5935-1 | 97880 | 97880 | 97880 | 97880 | 97880 | 97880 | 97880
63 | CVV/DSTA-3x16+1x10 -0,6/1 kV | mét | TCVN 5935-1 | 273710 | 273710 | 273710 | 273710 | 273710 | 273710 | 273710
64 | CVV/DSTA -3x50+1x25 -0,6/1 kV | mét | TCVN 5935-1 | 686480 | 686480 | 686480 | 686480 | 686480 | 686480 | 686480
65 | CVV/DSTA -3x240+1x120 -0,6/1 kV | mét | TCVN 5935-1 | 3394130 | 3394130 | 3394130 | 3394130 | 3394130 | 3394130 | 3394130
Dây đồng trần xoắn (TCVN)
66 | C-10 | mét | TCVN - 5064 | 34860 | 34860 | 34860 | 34860 | 34860 | 34860 | 34860
67 | C-50 | mét | TCVN - 5064 | 173840 | 173840 | 173840 | 173840 | 173840 | 173840 | 173840
Cáp điện kế – 0,6/1 kV- (2 lõi, ruột đồng, cách điện PVC, vỏ PVC)
68 | DK-CVV-2x4 -0,6/1 kV | mét | TCVN 5935-1 | 57260 | 57260 | 57260 | 57260 | 57260 | 57260 | 57260
69 | DK-CVV-2x10 -0,6/1 kV | mét | TCVN 5935-1 | 115090 | 115090 | 115090 | 115090 | 115090 | 115090 | 115090
70 | DK-CVV-2x35 -0,6/1 kV | mét | TCVN 5935-1 | 309710 | 309710 | 309710 | 309710 | 309710 | 309710 | 309710
Cáp điều khiển - 0,6/1 kV- (2 ®37 lõi, ruột đồng, cách điện PVC, vỏ PVC)
71 | DVV-2x1.5 (2x7/0.52) -0,6/1 kV | mét | TCVN 5935-1 | 21160 | 21160 | 21160 | 21160 | 21160 | 21160 | 21160
72 | DVV-10x2.5 (10x7/0.67) -0,6/1 kV | mét | TCVN 5935-1 | 114410 | 114410 | 114410 | 114410 | 114410 | 114410 | 114410
73 | DVV-19x4 (19x7/0.85) -0,6/1 kV | mét | TCVN 5935-1 | 327600 | 327600 | 327600 | 327600 | 327600 | 327600 | 327600
74 | DVV-37x2.5 (37x7/0.67) -0,6/1 kV | mét | TCVN 5935-1 | 402530 | 402530 | 402530 | 402530 | 402530 | 402530 | 402530
Cáp điều khiển có màn chắn chống nhiễu - 0,6/1 kV- (2 ®37 lõi, ruột đồng, cách điện PVC, vỏ PVC)
75 | DVV/Sc-3x1.5 (3x7/0.52) -0,6/1 kV | mét | TCVN 5935-1 | 40050 | 40050 | 40050 | 40050 | 40050 | 40050 | 40050
76 | DVV/Sc-8x2.5 (8x7/0.67) -0,6/1 kV | mét | TCVN 5935-1 | 112280 | 112280 | 112280 | 112280 | 112280 | 112280 | 112280
77 | DVV/Sc-30x2.5 (30x7/0.67) -0,6/1 kV | mét | TCVN 5935-1 | 355280 | 355280 | 355280 | 355280 | 355280 | 355280 | 355280
Cáp trung thế treo-12/20(24) kV hoặc 12.7/22(24) kV - (ruột đồng, có chống thấm, bán dẫn ruột dẫn, cách điện XLPE, vỏ PVC)
78 | CX1V/WBC-95-12/20(24) kV | mét | TCVN 5935-2 | 411750 | 411750 | 411750 | 411750 | 411750 | 411750 | 411750
79 | CX1V/WBC-240-12/20(24) kV | mét | TCVN 5935-2 | 968740 | 968740 | 968740 | 968740 | 968740 | 968740 | 968740
Cáp trung thế có màn chắn kim loại - 12/20(24) kV hoặc 12.7/22(24) kV - (3 lõi, ruột đồng, bán dẫn ruột dẫn, cách điện XLPE, bán dẫn cách điện, màn chắn kim loại cho từng lõi, vỏ PVC)
80 | CXV/SE-DSTA-3x50-12/20(24) kV | mét | TCVN 5935-2/ IEC 60502-2 | 1028590 | 1028590 | 1028590 | 1028590 | 1028590 | 1028590 | 1028590
81 | CXV/SE-DSTA-3x400-12/20(24) kV | mét | TCVN 5935-2/ IEC 60502-2 | 5222030 | 5222030 | 5222030 | 5222030 | 5222030 | 5222030 | 5222030
Dây điện lực (AV)-0,6/1kV
82 | AV-16-0,6/1 kV | mét | AS/NZS 5000.1 | 7330 | 7330 | 7330 | 7330 | 7330 | 7330 | 7330
83 | AV-35-0,6/1 kV | mét | AS/NZS 5000.1 | 13450 | 13450 | 13450 | 13450 | 13450 | 13450 | 13450
84 | AV-120-0,6/1 kV | mét | AS/NZS 5000.1 | 42000 | 42000 | 42000 | 42000 | 42000 | 42000 | 42000
85 | AV-500-0,6/1 kV | mét | AS/NZS 5000.1 | 166800 | 166800 | 166800 | 166800 | 166800 | 166800 | 166800
Dây nhôm lõi thép
86 | ACSR-50/8 (6/3.2+1/3.2) | mét | TCVN 5064 | 17640 | 17640 | 17640 | 17640 | 17640 | 17640 | 17640
87 | ACSR-95/16 (6/4.5+1/4.5) | mét | TCVN 5064 | 34170 | 34170 | 34170 | 34170 | 34170 | 34170 | 34170
88 | ACSR-240/32 (24/3.6+7/2.4) | mét | TCVN 5064 | 85070 | 85070 | 85070 | 85070 | 85070 | 85070 | 85070
Cáp vặn xoắn hạ thế -0,6/1 kV- (2 lõi, ruột nhôm, cách điện XLPE)
89 | LV-ABC-2x50-0,6/1 kV (ruột nhôm) | mét | TCVN 6447/AS 3560 | 41000 | 41000 | 41000 | 41000 | 41000 | 41000 | 41000
Ống luồn dây điện :
90 | Ống luồn tròn F16 dài 2,9 m | ống | BSEN 61386-21; BS4607; TCVN 7417-21 | 20420 | 20420 | 20420 | 20420 | 20420 | 20420 | 20420
91 | Ống luồn cứng F16-1250N-CA16H | ống | BSEN 61386-21; BS4607; TCVN 7417-21 | 23700 | 23700 | 23700 | 23700 | 23700 | 23700 | 23700
92 | Ống luồn đàn hồi CAF-16 | cuộn | BSEN 61386-22; BS4607; TCVN 7417-22 | 190880 | 190880 | 190880 | 190880 | 190880 | 190880 | 190880
93 | Ống luồn đàn hồi CAF-20 | cuộn | BSEN 61386-22; BS4607; TCVN 7417-22 | 265100 | 265100 | 265100 | 265100 | 265100 | 265100 | 265100
Cáp điện lực hạ thế chống cháy 0,6/1 kV- (1 lõi, ruột đồng, cách điện FR-PVC)
94 | CV/FR-1x25 -0,6/1 kV | mét | TCVN 5935-1/IEC 60331-21, IEC 60332-3 CAT C | 102490 | 102490 | 102490 | 102490 | 102490 | 102490 | 102490
95 | CV/FR-1x240 -0,6/1 kV | mét | TCVN 5935-1/IEC 60331-21, IEC 60332-3 CAT C | 890330 | 890330 | 890330 | 890330 | 890330 | 890330 | 890330
Cáp năng lượng mặt trời H1Z2Z2-K-1,5kV DC
96 | H1Z2Z2-K-4-1,5kV DC | mét | BS EN 50618 | 22700 | 22700 | 22700 | 22700 | 22700 | 22700 | 22700
97 | H1Z2Z2-K-6-1,5kV DC | mét | TUV Pfg 1990/05.12 | 32400 | 32400 | 32400 | 32400 | 32400 | 32400 | 32400
98 | H1Z2Z2-K-300-1,5kV DC | mét | IEC 60754-1 | 1246000 | 1246000 | 1246000 | 1246000 | 1246000 | 1246000 | 1246000
VIII | CÔNG TY CỔ PHẦN DÂY VÀ CÁP ĐIỆN THƯỢNG ĐÌNH (CADI-SUN)
Cáp đồng trần ủ mềm ép chặt >10mm2
1 | CF 10 | kg | TCVN 5604-1994 /6612 | 338079 | 338079 | 338079 | 338079 | 338079 | 338079 | 338079
2 | CF 16 | kg | TCVN 5604-1994 /6612 | 334142 | 334142 | 334142 | 334142 | 334142 | 334142 | 334142
3 | CF 25 | kg | TCVN 5604-1994 /6612 | 334101 | 334101 | 334101 | 334101 | 334101 | 334101 | 334101
4 | CF 35 | kg | TCVN 5604-1994 /6612 | 333791 | 333791 | 333791 | 333791 | 333791 | 333791 | 333791
5 | CF 50 | kg | TCVN 5604-1994 /6612 | 334618 | 334618 | 334618 | 334618 | 334618 | 334618 | 334618
6 | CF 70 | kg | TCVN 5604-1994 /6612 | 334095 | 334095 | 334095 | 334095 | 334095 | 334095 | 334095
Cáp đồng bọc PVC 90 độ c (Điện áp 0.6/1 KV)
7 | CV 1x16 (V-75) | m | AS/NZS 5000.1:2005 | 48718 | 48718 | 48718 | 48718 | 48718 | 48718 | 48718
8 | CV 1x25 (V-75) | m | AS/NZS 5000.1:2005 | 75526 | 75526 | 75526 | 75526 | 75526 | 75526 | 75526
9 | CV 1x35 (V-75) | m | AS/NZS 5000.1:2005 | 104375 | 104375 | 104375 | 104375 | 104375 | 104375 | 104375
10 | CV 1x50 (V-75) | m | AS/NZS 5000.1:2005 | 142772 | 142772 | 142772 | 142772 | 142772 | 142772 | 142772
11 | CV 1x70 (V-75) | m | AS/NZS 5000.1:2005 | 203639 | 203639 | 203639 | 203639 | 203639 | 203639 | 203639
12 | CV 1x95 (V-75) | m | AS/NZS 5000.1:2005 | 282613 | 282613 | 282613 | 282613 | 282613 | 282613 | 282613
13 | CV 1x120 (V-75) | m | AS/NZS 5000.1:2005 | 355156 | 355156 | 355156 | 355156 | 355156 | 355156 | 355156
14 | CV 1x150 (V-75) | m | AS/NZS 5000.1:2005 | 441374 | 441374 | 441374 | 441374 | 441374 | 441374 | 441374
15 | CV 1x185 (V-75) | m | AS/NZS 5000.1:2005 | 548953 | 548953 | 548953 | 548953 | 548953 | 548953 | 548953
16 | CV 1x240 (V-75) | m | AS/NZS 5000.1:2005 | 723541 | 723541 | 723541 | 723541 | 723541 | 723541 | 723541
Cáp đồng Cu/XLPE/PVC .... (Điện áp 0,6/1 KV)
17 | CXV 1x70 | m | TCVN 5935-1 | 206928 | 206928 | 206928 | 206928 | 206928 | 206928 | 206928
18 | CXV 1x95 | m | TCVN 5935-1 | 286129 | 286129 | 286129 | 286129 | 286129 | 286129 | 286129
19 | CXV 1x120 | m | TCVN 5935-1 | 359531 | 359531 | 359531 | 359531 | 359531 | 359531 | 359531
20 | CXV 1x150 | m | TCVN 5935-1 | 446411 | 446411 | 446411 | 446411 | 446411 | 446411 | 446411
21 | CXV 1x185 | m | TCVN 5935-1 | 555317 | 555317 | 555317 | 555317 | 555317 | 555317 | 555317
22 | CXV 1x240 | m | TCVN 5935-1 | 730267 | 730267 | 730267 | 730267 | 730267 | 730267 | 730267
23 | CXV 1x300 | m | TCVN 5935-1 | 912428 | 912428 | 912428 | 912428 | 912428 | 912428 | 912428
24 | CXV 2x4 | m | TCVN 5935-1 | 31097 | 31097 | 31097 | 31097 | 31097 | 31097 | 31097
25 | CXV 2x6 | m | TCVN 5935-1 | 45612 | 45612 | 45612 | 45612 | 45612 | 45612 | 45612
26 | CXV 2x10 | m | TCVN 5935-1 | 70218 | 70218 | 70218 | 70218 | 70218 | 70218 | 70218
27 | CXV 2x16 | m | TCVN 5935-1 | 106471 | 106471 | 106471 | 106471 | 106471 | 106471 | 106471
28 | CXV 3x4 | m | TCVN 5935-1 | 46656 | 46656 | 46656 | 46656 | 46656 | 46656 | 46656
29 | CXV 3x6 | m | TCVN 5935-1 | 65682 | 65682 | 65682 | 65682 | 65682 | 65682 | 65682
30 | CXV 3x10 | m | TCVN 5935-1 | 102671 | 102671 | 102671 | 102671 | 102671 | 102671 | 102671
31 | CXV 3x16 | m | TCVN 5935-1 | 155290 | 155290 | 155290 | 155290 | 155290 | 155290 | 155290
32 | CXV 3x25 | m | TCVN 5935-1 | 240575 | 240575 | 240575 | 240575 | 240575 | 240575 | 240575
33 | CXV 3x6+1 x4 | m | TCVN 5935-1 | 79471 | 79471 | 79471 | 79471 | 79471 | 79471 | 79471
34 | CXV 3x10+1x6 | m | TCVN 5935-1 | 122218 | 122218 | 122218 | 122218 | 122218 | 122218 | 122218
35 | CXV 3x16+1x10 | m | TCVN 5935-1 | 188648 | 188648 | 188648 | 188648 | 188648 | 188648 | 188648
36 | CXV 3x25+1x16 | m | TCVN 5935-1 | 289653 | 289653 | 289653 | 289653 | 289653 | 289653 | 289653
37 | CXV 3x35+1x16 | m | TCVN 5935-1 | 377372 | 377372 | 377372 | 377372 | 377372 | 377372 | 377372
38 | CXV 3x35+1x25 | m | TCVN 5935-1 | 406150 | 406150 | 406150 | 406150 | 406150 | 406150 | 406150
39 | CXV 3x50+1x25 | m | TCVN 5935-1 | 524247 | 524247 | 524247 | 524247 | 524247 | 524247 | 524247
40 | CXV 3x70+1x35 | m | TCVN 5935-1 | 741742 | 741742 | 741742 | 741742 | 741742 | 741742 | 741742
41 | CXV 3x95+1x50 | m | TCVN 5935-1 | 1012677 | 1012677 | 1012677 | 1012677 | 1012677 | 1012677 | 1012677
42 | CXV 3x120+1x70 | m | TCVN 5935-1 | 1297916 | 1297916 | 1297916 | 1297916 | 1297916 | 1297916 | 1297916
43 | CXV 3x150+1x70 | m | TCVN 5935-1 | 1559006 | 1559006 | 1559006 | 1559006 | 1559006 | 1559006 | 1559006
44 | CXV 3x150+1x95 | m | TCVN 5935-1 | 1638423 | 1638423 | 1638423 | 1638423 | 1638423 | 1638423 | 1638423
45 | CXV 3x185+1x120 | m | TCVN 5935-1 | 2044485 | 2044485 | 2044485 | 2044485 | 2044485 | 2044485 | 2044485
46 | CXV 3x240+1x120 | m | TCVN 5935-1 | 2572176 | 2572176 | 2572176 | 2572176 | 2572176 | 2572176 | 2572176
47 | CXV 3x240+1x150 | m | TCVN 5935-1 | 2659427 | 2659427 | 2659427 | 2659427 | 2659427 | 2659427 | 2659427
48 | CXV 3x300+1x150 | m | TCVN 5935-1 | 3208165 | 3208165 | 3208165 | 3208165 | 3208165 | 3208165 | 3208165
49 | CXV 3x300+1x240 | m | TCVN 5935-1 | 3495149 | 3495149 | 3495149 | 3495149 | 3495149 | 3495149 | 3495149
50 | CXV 4x4 | m | TCVN 5935-1 | 60326 | 60326 | 60326 | 60326 | 60326 | 60326 | 60326
51 | CXV 4x6 | m | TCVN 5935-1 | 85791 | 85791 | 85791 | 85791 | 85791 | 85791 | 85791
52 | CXV 4x10 | m | TCVN 5935-1 | 134653 | 134653 | 134653 | 134653 | 134653 | 134653 | 134653
53 | CXV 4x16 | m | TCVN 5935-1 | 204701 | 204701 | 204701 | 204701 | 204701 | 204701 | 204701
54 | CXV 4x25 | m | TCVN 5935-1 | 317728 | 317728 | 317728 | 317728 | 317728 | 317728 | 317728
55 | CXV 4x35 | m | TCVN 5935-1 | 435459 | 435459 | 435459 | 435459 | 435459 | 435459 | 435459
56 | CXV 4x50 | m | TCVN 5935-1 | 592526 | 592526 | 592526 | 592526 | 592526 | 592526 | 592526
57 | CXV 4x70 | m | TCVN 5935-1 | 844633 | 844633 | 844633 | 844633 | 844633 | 844633 | 844633
58 | CXV 4x95 | m | TCVN 5935-1 | 1155729 | 1155729 | 1155729 | 1155729 | 1155729 | 1155729 | 1155729
59 | CXV 4x120 | m | TCVN 5935-1 | 1450873 | 1450873 | 1450873 | 1450873 | 1450873 | 1450873 | 1450873
60 | CXV 4x150 | m | TCVN 5935-1 | 1802184 | 1802184 | 1802184 | 1802184 | 1802184 | 1802184 | 1802184
61 | CXV 4x185 | m | TCVN 5935-1 | 2241456 | 2241456 | 2241456 | 2241456 | 2241456 | 2241456 | 2241456
62 | CXV 4x240 | m | TCVN 5935-1 | 2945013 | 2945013 | 2945013 | 2945013 | 2945013 | 2945013 | 2945013
Cáp điện kế Muller Cu/XLPE/PVC/DATA/PVC 2x: Điện áp 0,6/1 KV
63 | MULLER 2x4.0 | m | TCVN 5935-1 | 38406 | 38406 | 38406 | 38406 | 38406 | 38406 | 38406
64 | MULLER 2x6.0 | m | TCVN 5935-1 | 52608 | 52608 | 52608 | 52608 | 52608 | 52608 | 52608
65 | MULLER 2x10 | m | TCVN 5935-1 | 77607 | 77607 | 77607 | 77607 | 77607 | 77607 | 77607
66 | MULLER 2x16 | m | TCVN 5935-1 | 114831 | 114831 | 114831 | 114831 | 114831 | 114831 | 114831
Cáp đồng ngầm Cu/XLPE/PVC/DATA/PVC 1x: Điện áp 0,6/1 KV
67 | DATA 1x120 | m | TCVN 5935-1 | 382510 | 382510 | 382510 | 382510 | 382510 | 382510 | 382510
68 | DATA 1x150 | m | TCVN 5935-1 | 471312 | 471312 | 471312 | 471312 | 471312 | 471312 | 471312
69 | DATA 1x185 | m | TCVN 5935-1 | 581900 | 581900 | 581900 | 581900 | 581900 | 581900 | 581900
70 | DATA 1x240 | m | TCVN 5935-1 | 760451 | 760451 | 760451 | 760451 | 760451 | 760451 | 760451
71 | DATA 1x300 | m | TCVN 5935-1 | 947417 | 947417 | 947417 | 947417 | 947417 | 947417 | 947417
72 | DATA 1x400 | m | TCVN 5935-1 | 1220751 | 1220751 | 1220751 | 1220751 | 1220751 | 1220751 | 1220751
Cáp đồng ngầm Cu/XLPE/PVC/DATA/PVC2: Điện áp 0,6/1 KV
73 | DSTA 2x4 | m | TCVN 5935-1 | 40487 | 40487 | 40487 | 40487 | 40487 | 40487 | 40487
74 | DSTA 2x6 | m | TCVN 5935-1 | 54405 | 54405 | 54405 | 54405 | 54405 | 54405 | 54405
75 | DSTA 2x10 | m | TCVN 5935-1 | 80100 | 80100 | 80100 | 80100 | 80100 | 80100 | 80100
76 | DSTA 2x16 | m | TCVN 5935-1 | 118108 | 118108 | 118108 | 118108 | 118108 | 118108 | 118108
77 | DSTA 3x4 | m | TCVN 5935-1 | 56071 | 56071 | 56071 | 56071 | 56071 | 56071 | 56071
78 | DSTA 3x6 | m | TCVN 5935-1 | 75104 | 75104 | 75104 | 75104 | 75104 | 75104 | 75104
79 | DSTA 3x10 | m | TCVN 5935-1 | 112781 | 112781 | 112781 | 112781 | 112781 | 112781 | 112781
80 | DSTA 3x16 | m | TCVN 5935-1 | 168326 | 168326 | 168326 | 168326 | 168326 | 168326 | 168326
81 | DSTA 3x25 | m | TCVN 5935-1 | 253253 | 253253 | 253253 | 253253 | 253253 | 253253 | 253253
82 | DSTA 3x10+1x6 | m | TCVN 5935-1 | 133133 | 133133 | 133133 | 133133 | 133133 | 133133 | 133133
83 | DSTA 3x16+1x10 | m | TCVN 5935-1 | 201032 | 201032 | 201032 | 201032 | 201032 | 201032 | 201032
84 | DSTA 3x25+1x16 | m | TCVN 5935-1 | 302989 | 302989 | 302989 | 302989 | 302989 | 302989 | 302989
85 | DSTA 3x35+1x16 | m | TCVN 5935-1 | 392285 | 392285 | 392285 | 392285 | 392285 | 392285 | 392285
86 | DSTA 3x35+1x25 | m | TCVN 5935-1 | 422249 | 422249 | 422249 | 422249 | 422249 | 422249 | 422249
87 | DSTA 3x50+1x25 | m | TCVN 5935-1 | 541010 | 541010 | 541010 | 541010 | 541010 | 541010 | 541010
88 | DSTA 3x50+1x35 | m | TCVN 5935-1 | 572709 | 572709 | 572709 | 572709 | 572709 | 572709 | 572709
89 | DSTA 3x70+1x35 | m | TCVN 5935-1 | 787189 | 787189 | 787189 | 787189 | 787189 | 787189 | 787189
90 | DSTA 3x95+1x50 | m | TCVN 5935-1 | 1062311 | 1062311 | 1062311 | 1062311 | 1062311 | 1062311 | 1062311
91 | DSTA 3x120+1x70 | m | TCVN 5935-1 | 1353756 | 1353756 | 1353756 | 1353756 | 1353756 | 1353756 | 1353756
92 | DSTA 3x150+1x70 | m | TCVN 5935-1 | 1623064 | 1623064 | 1623064 | 1623064 | 1623064 | 1623064 | 1623064
93 | DSTA 3x150+1x95 | m | TCVN 5935-1 | 1705177 | 1705177 | 1705177 | 1705177 | 1705177 | 1705177 | 1705177
94 | DSTA 3x185+1x95 | m | TCVN 5935-1 | 2039449 | 2039449 | 2039449 | 2039449 | 2039449 | 2039449 | 2039449
95 | DSTA 3x185+1x120 | m | TCVN 5935-1 | 2117671 | 2117671 | 2117671 | 2117671 | 2117671 | 2117671 | 2117671
96 | DSTA 3x240+1x150 | m | TCVN 5935-1 | 2740384 | 2740384 | 2740384 | 2740384 | 2740384 | 2740384 | 2740384
97 | DSTA 3x300+1x150 | m | TCVN 5935-1 | 3296575 | 3296575 | 3296575 | 3296575 | 3296575 | 3296575 | 3296575
98 | DSTA 3x300+1x240 | m | TCVN 5935-1 | 3591326 | 3591326 | 3591326 | 3591326 | 3591326 | 3591326 | 3591326
99 | DSTA 4x6 | m | TCVN 5935-1 | 95924 | 95924 | 95924 | 95924 | 95924 | 95924 | 95924
100 | DSTA 4x10 | m | TCVN 5935-1 | 145994 | 145994 | 145994 | 145994 | 145994 | 145994 | 145994
101 | DSTA 4x16 | m | TCVN 5935-1 | 219487 | 219487 | 219487 | 219487 | 219487 | 219487 | 219487
102 | DSTA 4x25 | m | TCVN 5935-1 | 332016 | 332016 | 332016 | 332016 | 332016 | 332016 | 332016
103 | DSTA 4x35 | m | TCVN 5935-1 | 451982 | 451982 | 451982 | 451982 | 451982 | 451982 | 451982
104 | DSTA 4x50 | m | TCVN 5935-1 | 612203 | 612203 | 612203 | 612203 | 612203 | 612203 | 612203
105 | DSTA 4x70 | m | TCVN 5935-1 | 891976 | 891976 | 891976 | 891976 | 891976 | 891976 | 891976
106 | DSTA 4x95 | m | TCVN 5935-1 | 1207230 | 1207230 | 1207230 | 1207230 | 1207230 | 1207230 | 1207230
107 | DSTA 4x120 | m | TCVN 5935-1 | 1509822 | 1509822 | 1509822 | 1509822 | 1509822 | 1509822 | 1509822
108 | DSTA 4x150 | m | TCVN 5935-1 | 1869094 | 1869094 | 1869094 | 1869094 | 1869094 | 1869094 | 1869094
109 | DSTA 4x185 | m | TCVN 5935-1 | 2317303 | 2317303 | 2317303 | 2317303 | 2317303 | 2317303 | 2317303
110 | DSTA 4x240 | m | TCVN 5935-1 | 3030039 | 3030039 | 3030039 | 3030039 | 3030039 | 3030039 | 3030039
Dây đơn mềm Cu/PVC 1x
Điện áp 300/500 V dùng đễ lắp đặt bên trong
111 | VCSF 1x0.5 | m | TCVN 6610-3 | 1960 | 1960 | 1960 | 1960 | 1960 | 1960 | 1960
112 | VCSF 1x0.75 | m | TCVN 6610-3 | 2810 | 2810 | 2810 | 2810 | 2810 | 2810 | 2810
113 | VCSF 1x1.0 | m | TCVN 6610-3 | 3481 | 3481 | 3481 | 3481 | 3481 | 3481 | 3481
Điện áp 450/750V dùng để lắp đặt cố định
114 | VCSF 1x1.5 | m | TCVN 6610-3 | 4970 | 4970 | 4970 | 4970 | 4970 | 4970 | 4970
115 | VCSF 1x2.5 | m | TCVN 6610-3 | 8080 | 8080 | 8080 | 8080 | 8080 | 8080 | 8080
116 | VCSF 1x4.0 | m | TCVN 6610-3 | 12824 | 12824 | 12824 | 12824 | 12824 | 12824 | 12824
117 | VCSF 1x6.0 | m | TCVN 6610-3 | 19619 | 19619 | 19619 | 19619 | 19619 | 19619 | 19619
118 | VCSF 1x10.0 | m | TCVN 6610-3 | 34704 | 34704 | 34704 | 34704 | 34704 | 34704 | 34704
Cáp đồng đơn bọc cách điện pvc 90 độ c
119 | cv 1x1.5 (V-75 ) | m | AS/NZS 5000.1: 2005 | 5299 | 5299 | 5299 | 5299 | 5299 | 5299 | 5299
120 | cv 1x2.5 (V-75 ) | m | AS/NZS 5000.1: 2005 | 8531 | 8531 | 8531 | 8531 | 8531 | 8531 | 8531
121 | cv 1x4.0 (V-75 ) | m | AS/NZS 5000.1: 2005 | 13596 | 13596 | 13596 | 13596 | 13596 | 13596 | 13596
122 | cv 1x6.0 (V-75 ) | m | AS/NZS 5000.1: 2005 | 19754 | 19754 | 19754 | 19754 | 19754 | 19754 | 19754
123 | cv 1x10 (V-75 ) | m | AS/NZS 5000.1: 2005 | 31924 | 31924 | 31924 | 31924 | 31924 | 31924 | 31924
Dây ovan 2 ruột mềm Cu/PVC/PVC 2x ....(Điện áp 300/500 V)
124 | VCTFK 2x0.75 | m | TCVN 6610-5 | 6405 | 6405 | 6405 | 6405 | 6405 | 6405 | 6405
125 | VCTFK 2x1.0 | m | TCVN 6610-5 | 7891 | 7891 | 7891 | 7891 | 7891 | 7891 | 7891
126 | VCTFK 2x1.5 | m | TCVN 6610-5 | 10932 | 10932 | 10932 | 10932 | 10932 | 10932 | 10932
127 | VCTFK 2x2.5 | m | TCVN 6610-5 | 17665 | 17665 | 17665 | 17665 | 17665 | 17665 | 17665
128 | VCTFK 2x4.0 | m | TCVN 6610-5 | 27946 | 27946 | 27946 | 27946 | 27946 | 27946 | 27946
129 | VCTFK 2x6.0 | m | TCVN 6610-5 | 42033 | 42033 | 42033 | 42033 | 42033 | 42033 | 42033
Dây tròn mềm đặc ruột mềm Cu/PVC/PVC 2x ....(Điện áp 300/500 V)
130 | VCTF 2x1.5 | m | TCVN 6610-5 | 11991 | 11991 | 11991 | 11991 | 11991 | 11991 | 11991
131 | VCTF 2x2.5 | m | TCVN 6610-5 | 19223 | 19223 | 19223 | 19223 | 19223 | 19223 | 19223
132 | VCTF 2x4.0 | m | TCVN 6610-5 | 30093 | 30093 | 30093 | 30093 | 30093 | 30093 | 30093
133 | VCTF 2x6.0 | m | TCVN 6610-5 | 44839 | 44839 | 44839 | 44839 | 44839 | 44839 | 44839
134 | VCTF 3x0.75 | m | TCVN 6610-5 | 9861 | 9861 | 9861 | 9861 | 9861 | 9861 | 9861
135 | VCTF 3x1.0 | m | TCVN 6610-5 | 12225 | 12225 | 12225 | 12225 | 12225 | 12225 | 12225
136 | VCTF 3x1.5 | m | TCVN 6610-5 | 17008 | 17008 | 17008 | 17008 | 17008 | 17008 | 17008
137 | VCTF 3x2.5 | m | TCVN 6610-5 | 27771 | 27771 | 27771 | 27771 | 27771 | 27771 | 27771
138 | VCTF 3x4.0 | m | TCVN 6610-5 | 42824 | 42824 | 42824 | 42824 | 42824 | 42824 | 42824
139 | VCTF 3x6.0 | m | TCVN 6610-5 | 64864 | 64864 | 64864 | 64864 | 64864 | 64864 | 64864
140 | VCTF 4x1.5 | m | TCVN 6610-5 | 22274 | 22274 | 22274 | 22274 | 22274 | 22274 | 22274
141 | VCTF 4x2 5 | m | TCVN 6610-5 | 36099 | 36099 | 36099 | 36099 | 36099 | 36099 | 36099
142 | VCTF 4x4.0 | m | TCVN 6610-5 | 56164 | 56164 | 56164 | 56164 | 56164 | 56164 | 56164
143 | VCTF 4x6.0 | m | TCVN 6610-5 | 84994 | 84994 | 84994 | 84994 | 84994 | 84994 | 84994
Dây đơn cứng Cu/PVC lx ....(Điện áp 450/ V)
144 | VCSH 1x2.5 | m | TCVN 6610-3 | 8137 | 8137 | 8137 | 8137 | 8137 | 8137 | 8137
145 | VCSH 1x4.0 | m | TCVN 6610-3 | 13223 | 13223 | 13223 | 13223 | 13223 | 13223 | 13223
146 | VCSH 1x6.0 | m | TCVN 6610-3 | 19812 | 19812 | 19812 | 19812 | 19812 | 19812 | 19812
VIII.1 | CÁP CHỐNG CHÁY
Cáp Cu/Mica/XLPE/Fr-PVC 1 x (Điện áp 0,6/1 KV)
147 | FRN-CXV 1x10 | m | TCVN : 60502-1 hoặc AS/NZS 5000.1, BS6387 | 36253 | 36253 | 36253 | 36253 | 36253 | 36253 | 36253
148 | FRN-CXV 1x16 | m | TCVN : 60502-1 hoặc AS/NZS 5000.1, BS6387 | 54467 | 54467 | 54467 | 54467 | 54467 | 54467 | 54467
149 | FRN-CXV 1x25 | m | TCVN : 60502-1 hoặc AS/NZS 5000.1, BS6387 | 82840 | 82840 | 82840 | 82840 | 82840 | 82840 | 82840
150 | FRN-CXV 1x35 | m | TCVN : 60502-1 hoặc AS/NZS 5000.1, BS6387 | 112747 | 112747 | 112747 | 112747 | 112747 | 112747 | 112747
151 | FRN-CXV 1x50 | m | TCVN : 60502-1 hoặc AS/NZS 5000.1, BS6387 | 152146 | 152146 | 152146 | 152146 | 152146 | 152146 | 152146
152 | FRN-CXV 1x70 | m | TCVN : 60502-1 hoặc AS/NZS 5000.1, BS6387 | 214869 | 214869 | 214869 | 214869 | 214869 | 214869 | 214869
153 | FRN-CXV 1x95 | m | TCVN : 60502-1 hoặc AS/NZS 5000.1, BS6387 | 295128 | 295128 | 295128 | 295128 | 295128 | 295128 | 295128
154 | FRN-CXV 2x1.5 (Đặc) | m | TCVN : 60502-1 hoặc AS/NZS 5000.1, BS6387 | 19617 | 19617 | 19617 | 19617 | 19617 | 19617 | 19617
155 | FRN-CXV 2x2.5 (Đặc) | m | TCVN : 60502-1 hoặc AS/NZS 5000.1, BS6387 | 27166 | 27166 | 27166 | 27166 | 27166 | 27166 | 27166
156 | FRN-CXV 2x4.0 (Đặc) | m | TCVN : 60502-1 hoặc AS/NZS 5000.1, BS6387 | 38778 | 38778 | 38778 | 38778 | 38778 | 38778 | 38778
157 | FRN-CXV 2x6.0 | m | TCVN : 60502-1 hoặc AS/NZS 5000.1, BS6387 | 52441 | 52441 | 52441 | 52441 | 52441 | 52441 | 52441
158 | FRN-CXV 2x10 | m | TCVN : 60502-1 hoặc AS/NZS 5000.1, BS6387 | 78056 | 78056 | 78056 | 78056 | 78056 | 78056 | 78056
159 | FRN-CXV 2x16 | m | TCVN : 60502-1 hoặc AS/NZS 5000.1, BS6387 | 114465 | 114465 | 114465 | 114465 | 114465 | 114465 | 114465
160 | FRN-CXV 3x2.5+lxl.5 | m | TCVN : 60502-1 hoặc AS/NZS 5000.1, BS6387 | 45190 | 45190 | 45190 | 45190 | 45190 | 45190 | 45190
161 | FRN-CXV 3x4.0+1x2.5 | m | TCVN : 60502-1 hoặc AS/NZS 5000.1, BS6387 | 65671 | 65671 | 65671 | 65671 | 65671 | 65671 | 65671
162 | FRN-CXV 3x6.0+1x4.0 | m | TCVN : 60502-1 hoặc AS/NZS 5000.1, BS6387 | 90029 | 90029 | 90029 | 90029 | 90029 | 90029 | 90029
163 | FRN-CXV 3x10x1x6.0 | m | TCVN : 60502-1 hoặc AS/NZS 5000.1, BS6387 | 134689 | 134689 | 134689 | 134689 | 134689 | 134689 | 134689
164 | FRN-CXV 3x16+1x10 | m | TCVN : 60502-1 hoặc AS/NZS 5000.1, BS6387 | 203044 | 203044 | 203044 | 203044 | 203044 | 203044 | 203044
165 | FRN-CXV 3x25+1x16 | m | TCVN : 60502-1 hoặc AS/NZS 5000.1, BS6387 | 308006 | 308006 | 308006 | 308006 | 308006 | 308006 | 308006
166 | FRN-CXV 3x35+1x16 | m | TCVN : 60502-1 hoặc AS/NZS 5000.1, BS6387 | 398391 | 398391 | 398391 | 398391 | 398391 | 398391 | 398391
167 | FRN-CXV 3x50+1x25 | m | TCVN : 60502-1 hoặc AS/NZS 5000.1, BS6387 | 548388 | 548388 | 548388 | 548388 | 548388 | 548388 | 548388
168 | FRN-CXV 3x70+1x35 | m | TCVN : 60502-1 hoặc AS/NZS 5000.1, BS6387 | 771790 | 771790 | 771790 | 771790 | 771790 | 771790 | 771790
169 | FRN-CXV 3x95+1x50 | m | TCVN : 60502-1 hoặc AS/NZS 5000.1, BS6387 | 1046184 | 1046184 | 1046184 | 1046184 | 1046184 | 1046184 | 1046184
170 | FRN-CXV 4x10 | m | TCVN : 60502-1 hoặc AS/NZS 5000.1, BS6387 | 147306 | 147306 | 147306 | 147306 | 147306 | 147306 | 147306
171 | FRN-CXV 4x16 | m | TCVN : 60502-1 hoặc AS/NZS 5000.1, BS6387 | 219975 | 219975 | 219975 | 219975 | 219975 | 219975 | 219975
172 | FRN-CXV 4x25 | m | TCVN : 60502-1 hoặc AS/NZS 5000.1, BS6387 | 338090 | 338090 | 338090 | 338090 | 338090 | 338090 | 338090
173 | FRN-CXV 4x35 | m | TCVN : 60502-1 hoặc AS/NZS 5000.1, BS6387 | 459077 | 459077 | 459077 | 459077 | 459077 | 459077 | 459077
174 | FRN-CXV 4x50 | m | TCVN : 60502-1 hoặc AS/NZS 5000.1, BS6387 | 619034 | 619034 | 619034 | 619034 | 619034 | 619034 | 619034
VIII.2 | CÁP ĐIỀU KHIỂN
Cáp Cu/PVC/SB/PVC (IEC 60227-7) - 300/500 V
175 | DVV/SB 5x1.0 | m | TCVN 6610-7 (IEC 60227-7) | 28677 | 28677 | 28677 | 28677 | 28677 | 28677 | 28677
176 | DVV/SB 5x1.5 | m | TCVN 6610-7 (IEC 60227-7) | 37317 | 37317 | 37317 | 37317 | 37317 | 37317 | 37317
177 | DVV/SB 5x2.5 | m | TCVN 6610-7 (IEC 60227-7) | 55935 | 55935 | 55935 | 55935 | 55935 | 55935 | 55935
178 | DVV/SB 6x0.75 | m | TCVN 6610-7 (IEC 60227-7) | 27859 | 27859 | 27859 | 27859 | 27859 | 27859 | 27859
179 | DVV/SB 6x1.0 | m | TCVN 6610-7 (IEC 60227-7) | 32859 | 32859 | 32859 | 32859 | 32859 | 32859 | 32859
180 | DVV/SB 6x1.5 | m | TCVN 6610-7 (IEC 60227-7) | 43653 | 43653 | 43653 | 43653 | 43653 | 43653 | 43653
181 | DVV/SB 14x1.5 | m | TCVN 6610-7 (IEC 60227-7) | 91902 | 91902 | 91902 | 91902 | 91902 | 91902 | 91902
182 | DVV/SB 14x2.5 | m | TCVN 6610-7 (IEC 60227-7) | 140860 | 140860 | 140860 | 140860 | 140860 | 140860 | 140860
183 | DVV/SB 22x0.75 | m | TCVN 6610-7 (IEC 60227-7) | 83433 | 83433 | 83433 | 83433 | 83433 | 83433 | 83433
184 | DVV/SB 22x1.0 | m | TCVN 6610-7 (IEC 60227-7) | 100371 | 100371 | 100371 | 100371 | 100371 | 100371 | 100371
VIII.3 | CÁP NHÔM
Cáp nhôm trần
185 | A 50 | kg | TCVN 5604-1994 /6612 | 114362 | 114362 | 114362 | 114362 | 114362 | 114362 | 114362
186 | A 70 | kg | TCVN 5604-1994 /6612 | 113771 | 113771 | 113771 | 113771 | 113771 | 113771 | 113771
187 | A 95 | kg | TCVN 5604-1994 /6612 | 113380 | 113380 | 113380 | 113380 | 113380 | 113380 | 113380
188 | A 120 | kg | TCVN 5604-1994 /6612 | 113916 | 113916 | 113916 | 113916 | 113916 | 113916 | 113916
Cáp nhôm đơn bọc cách điện PVC 90 độ C (Điện áp 0,6/1 KV)
188 | AV 1x70 (V-75) | m | AS/NZS 5000.1:2005 | 25818 | 25818 | 25818 | 25818 | 25818 | 25818 | 25818
189 | AV 1x95 (V-75) | m | AS/NZS 5000.1:2005 | 35282 | 35282 | 35282 | 35282 | 35282 | 35282 | 35282
190 | AV 1x120(V-75) | m | AS/NZS 5000.1:2005 | 43614 | 43614 | 43614 | 43614 | 43614 | 43614 | 43614
191 | AV 1x150 (V-75) | m | AS/NZS 5000.1:2005 | 53861 | 53861 | 53861 | 53861 | 53861 | 53861 | 53861
192 | AV 1x185 (V-75) | m | AS/NZS 5000.1:2005 | 66980 | 66980 | 66980 | 66980 | 66980 | 66980 | 66980
193 | AV 1x240 (V-75) | m | AS/NZS 5000.1:2005 | 86156 | 86156 | 86156 | 86156 | 86156 | 86156 | 86156
194 | AV 1x300 (V-75) | m | AS/NZS 5000.1:2005 | 106768 | 106768 | 106768 | 106768 | 106768 | 106768 | 106768
Cáp nhôm AL/XLPE/PVC 1X .... (Điện áp 0.6/1 KV)
195 | AXV 150 | m | TCVN : 5935-1 | 59011 | 59011 | 59011 | 59011 | 59011 | 59011 | 59011
196 | AXV 185 | m | TCVN : 5935-1 | 72285 | 72285 | 72285 | 72285 | 72285 | 72285 | 72285
197 | AXV 240 | m | TCVN : 5935-1 | 92772 | 92772 | 92772 | 92772 | 92772 | 92772 | 92772
198 | AXV300 | m | TCVN : 5935-1 | 113489 | 113489 | 113489 | 113489 | 113489 | 113489 | 113489
199 | AXV400 | m | TCVN : 5935-1 | 149445 | 149445 | 149445 | 149445 | 149445 | 149445 | 149445
200 | AXV500 | m | TCVN : 5935-1 | 183273 | 183273 | 183273 | 183273 | 183273 | 183273 | 183273
Cáp nhôm ngầm AL/XLPE/PVC/DSTA/PVC 4X… (Điện áp 0,6/ KV)
201 | ADSTA 4x120 | m | TCVN : 5935-1 | 248242 | 248242 | 248242 | 248242 | 248242 | 248242 | 248242
202 | ADSTA 4x150 | m | TCVN : 5935-1 | 300155 | 300155 | 300155 | 300155 | 300155 | 300155 | 300155
203 | ADSTA 4x185 | m | TCVN : 5935-1 | 361888 | 361888 | 361888 | 361888 | 361888 | 361888 | 361888
204 | ADSTA 4x240 | m | TCVN : 5935-1 | 455016 | 455016 | 455016 | 455016 | 455016 | 455016 | 455016
205 | ADSTA 4x300 | m | TCVN : 5935-1 | 548200 | 548200 | 548200 | 548200 | 548200 | 548200 | 548200
Cáp nhôm vặn xoắn AL/XLPE ..... (Điện áp 0.6/1 KV)
206 | ABC 2x16 | m | TCVN : 6447 | 15168 | 15168 | 15168 | 15168 | 15168 | 15168 | 15168
207 | ABC 2x25 | m | TCVN : 6447 | 21062 | 21062 | 21062 | 21062 | 21062 | 21062 | 21062
208 | ABC 2x35 | m | TCVN : 6447 | 27304 | 27304 | 27304 | 27304 | 27304 | 27304 | 27304
209 | ABC 2x50 | m | TCVN : 6447 | 37226 | 37226 | 37226 | 37226 | 37226 | 37226 | 37226
210 | ABC 4x16 | m | TCVN : 6447 | 29061 | 29061 | 29061 | 29061 | 29061 | 29061 | 29061
211 | ABC 4x25 | m | TCVN : 6447 | 41129 | 41129 | 41129 | 41129 | 41129 | 41129 | 41129
212 | ABC 4x35 | m | TCVN : 6447 | 53565 | 53565 | 53565 | 53565 | 53565 | 53565 | 53565
213 | ABC 4x50 | m | TCVN : 6447 | 72960 | 72960 | 72960 | 72960 | 72960 | 72960 | 72960
214 | ABC 4x70 | m | TCVN : 6447 | 101399 | 101399 | 101399 | 101399 | 101399 | 101399 | 101399
215 | ABC 4x95 | m | TCVN : 6447 | 138200 | 138200 | 138200 | 138200 | 138200 | 138200 | 138200
216 | ABC 4x120 | m | TCVN : 6447 | 171003 | 171003 | 171003 | 171003 | 171003 | 171003 | 171003
217 | ABC 4x150 | m | TCVN : 6447 | 208954 | 208954 | 208954 | 208954 | 208954 | 208954 | 208954
218 | ABC 4x185 | m | TCVN : 6447 | 258764 | 258764 | 258764 | 258764 | 258764 | 258764 | 258764
219 | ABC 4x240 | m | TCVN : 6447 | 332409 | 332409 | 332409 | 332409 | 332409 | 332409 | 332409
VIII.4 | CÁP NHÔM TRẦN
220 | As 50/8.0 | kg | TCVN 5604-1994 /6612 | 93688 | 93688 | 93688 | 93688 | 93688 | 93688 | 93688
221 | As 70/11 | kg | TCVN 5604-1994 /6612 | 93346 | 93346 | 93346 | 93346 | 93346 | 93346 | 93346
222 | As 95/16 | kg | TCVN 5604-1994 /6612 | 93263 | 93263 | 93263 | 93263 | 93263 | 93263 | 93263
223 | As 120/19 | kg | TCVN 5604-1994 /6612 | 95368 | 95368 | 95368 | 95368 | 95368 | 95368 | 95368
224 | As 150/24 | kg | TCVN 5604-1994 /6612 | 94395 | 94395 | 94395 | 94395 | 94395 | 94395 | 94395
225 | As 185/29 | kg | TCVN 5604-1994 /6612 | 94637 | 94637 | 94637 | 94637 | 94637 | 94637 | 94637
VIII.5 | CÁP TRUNG THẾ
226 | CXV/CTS-W 1x50 (24)kV | m | TCVN 5935-2 | 230585 | 230585 | 230585 | 230585 | 230585 | 230585 | 230585
227 | CXV/CTS-W 1x70 (24)kv | m | TCVN 5935-2 | 299512 | 299512 | 299512 | 299512 | 299512 | 299512 | 299512
228 | CXV/CTS-W 1x95 (24)kV | m | TCVN 5935-2 | 385054 | 385054 | 385054 | 385054 | 385054 | 385054 | 385054
229 | CXV/CTS-W 1x120 (24)kv | m | TCVN 5935-2 | 463994 | 463994 | 463994 | 463994 | 463994 | 463994 | 463994
230 | CXV/CTS-W 1x150 (24)kV | m | TCVN 5935-2 | 556002 | 556002 | 556002 | 556002 | 556002 | 556002 | 556002
231 | CXV/CTS-W 1x185 (24)kV | m | TCVN 5935-2 | 678083 | 678083 | 678083 | 678083 | 678083 | 678083 | 678083
232 | CXV/CTS-W 1x240 (24)kV | m | TCVN 5935-2 | 862019 | 862019 | 862019 | 862019 | 862019 | 862019 | 862019
Cu/XLPE/CTS/PVC/DATA/PVC -W lx… (Điện áp 12,7/22(24)kV)
233 | DATA/CTS-W 1x70 (24)kV | m | TCVN 5935-2 | 337779 | 337779 | 337779 | 337779 | 337779 | 337779 | 337779
234 | DATA/CTS-W 1x95 (24)kV | m | TCVN 5935-2 | 426656 | 426656 | 426656 | 426656 | 426656 | 426656 | 426656
235 | DATA/CTS-W 1x120 (24)kV | m | TCVN 5935-2 | 507974 | 507974 | 507974 | 507974 | 507974 | 507974 | 507974
236 | DATA/CTS-W 1x150 (24)kV | m | TCVN 5935-2 | 600914 | 600914 | 600914 | 600914 | 600914 | 600914 | 600914
237 | DATA/CTS-W 1x185 (24)kv | m | TCVN 5935-2 | 725246 | 725246 | 725246 | 725246 | 725246 | 725246 | 725246
238 | DATA/CTS-W 1x240 (24)kV | m | TCVN 5935-2 | 913925 | 913925 | 913925 | 913925 | 913925 | 913925 | 913925
Cu/XLPE/CTS/PVC/DSTA/PVC -W 3x.... (Điện áp 12,7/22(24)kV)
239 | DSTA/CTS-W 3x50 (24)kV | m | TCVN 5935-2 | 789974 | 789974 | 789974 | 789974 | 789974 | 789974 | 789974
240 | DSTA/CTS-W 3x70 (24)kV | m | TCVN 5935-2 | 1009920 | 1009920 | 1009920 | 1009920 | 1009920 | 1009920 | 1009920
241 | DSTA/CTS-W 3x95 (24)kV | m | TCVN 5935-2 | 1275285 | 1275285 | 1275285 | 1275285 | 1275285 | 1275285 | 1275285
242 | DSTA/CTS-W 3x120 (24)kV | m | TCVN 5935-2 | 1522361 | 1522361 | 1522361 | 1522361 | 1522361 | 1522361 | 1522361
243 | DSTA/CTS-W 3x150 (24)kV | m | TCVN 5935-2 | 1807327 | 1807327 | 1807327 | 1807327 | 1807327 | 1807327 | 1807327
244 | DSTA/CTS-W 3x185 (24)kV | m | TCVN 5935-2 | 2216808 | 2216808 | 2216808 | 2216808 | 2216808 | 2216808 | 2216808
245 | DSTA/CTS-W 3x240 (24)kv | m | TCVN 5935-2 | 2795218 | 2795218 | 2795218 | 2795218 | 2795218 | 2795218 | 2795218
Cu/XLPE/CTS/PVC -W lx...... (Điện áp 20/35(40,5)kV)
246 | CXV/CTS-W 1x120 (40.5)kV | m | TCVN 5935-2 | 514250 | 514250 | 514250 | 514250 | 514250 | 514250 | 514250
247 | CXV/CTS-W 1x150 (40 5)kV | m | TCVN 5935-2 | 606246 | 606246 | 606246 | 606246 | 606246 | 606246 | 606246
248 | CXV/CTS-W 1x185 (40 5)kV | m | TCVN 5935-2 | 730056 | 730056 | 730056 | 730056 | 730056 | 730056 | 730056
249 | CXV/CTS-W 1x240 (40.5)kV | m | TCVN 5935-2 | 918599 | 918599 | 918599 | 918599 | 918599 | 918599 | 918599
250 | CXV/CTS-W 1x300 (40.5)kV | m | TCVN 5935-2 | 1116487 | 1116487 | 1116487 | 1116487 | 1116487 | 1116487 | 1116487
251 | CXV/CTS-W 1x400 (40 5)kV | m | TCVN 5935-2 | 1402666 | 1402666 | 1402666 | 1402666 | 1402666 | 1402666 | 1402666
252 | DATA/CWS-W 1x300-40.5kV | m | TCVN 5935-2 | 1209261 | 1209261 | 1209261 | 1209261 | 1209261 | 1209261 | 1209261
Cu/XLPE/CTS/PVC/DATA/PVC -W lx.... (Điện áp 20/35(40,5)kV)
253 | DATA/CTS-W 1x120 (40.5)kV | m | TCVN 5935-2 | 565383 | 565383 | 565383 | 565383 | 565383 | 565383 | 565383
254 | DATA/CTS-W 1x150 (40 5)kV | m | TCVN 5935-2 | 661114 | 661114 | 661114 | 661114 | 661114 | 661114 | 661114
255 | DATA/CTS-W 1x185 (40 5)kv | ra | TCVN 5935-2 | 787284 | 787284 | 787284 | 787284 | 787284 | 787284 | 787284
256 | DATA/CTS-W 1x240 (40.5)kV | m | TCVN 5935-2 | 979230 | 979230 | 979230 | 979230 | 979230 | 979230 | 979230
257 | DATA/CTS-W 1x300 (40.5)kv | m | TCVN 5935-2 | 1180150 | 1180150 | 1180150 | 1180150 | 1180150 | 1180150 | 1180150
Cu/XLPE/CTS/PVC/DSTA/PVC -W 3x..... (Điện áp 20/35(40,5)kV)
258 | DSTA/CTS-W 3x50 (40.5)kV | m | TCVN 5935-2 | 952090 | 952090 | 952090 | 952090 | 952090 | 952090 | 952090
259 | DSTA/CTS-W 3x70 (40.5)kV | m | TCVN 5935-2 | 1218482 | 1218482 | 1218482 | 1218482 | 1218482 | 1218482 | 1218482
260 | DSTA/CTS-W 3x95 (40.5)kV | m | TCVN 5935-2 | 1499191 | 1499191 | 1499191 | 1499191 | 1499191 | 1499191 | 1499191
261 | DSTA/CTS-W 3x120 (40.5)kV | m | TCVN 5935-2 | 1749946 | 1749946 | 1749946 | 1749946 | 1749946 | 1749946 | 1749946
262 | DSTA/CTS-W 3x185 (40.5)kV | m | TCVN 5935-2 | 2427653 | 2427653 | 2427653 | 2427653 | 2427653 | 2427653 | 2427653
263 | DSTA/CTS-W 3x240 (40.5)kV | m | TCVN 5935-2 | 3014331 | 3014331 | 3014331 | 3014331 | 3014331 | 3014331 | 3014331
264 | DSTA/CTS-W 3x300 (40.5)kV | m | TCVN 5935-2 | 3626824 | 3626824 | 3626824 | 3626824 | 3626824 | 3626824 | 3626824
AL/XLPE/CTS/PVC -W lx .... (Điện áp 12,7/22(24)kV)
265 | AXV/CTS-W 1x150 (24) kV | m | TCVN 5935-2 | 167500 | 167500 | 167500 | 167500 | 167500 | 167500 | 167500
266 | AXV/CTS-W 1x185 (24) kV | m | TCVN 5935-2 | 189148 | 189148 | 189148 | 189148 | 189148 | 189148 | 189148
267 | AXV/CTS-W 1x240 (24) kV | m | TCVN 5935-2 | 219314 | 219314 | 219314 | 219314 | 219314 | 219314 | 219314
268 | AXV/CTS-W 1x300 (24) kV | m | TCVN 5935-2 | 249477 | 249477 | 249477 | 249477 | 249477 | 249477 | 249477
AL/XLPE/CTS/PVC/DATA/PVC -W lx .... (Điện áp: 12,7/22(24)kV)
269 | ADATA/CTS-W 1x185 (24) kV | m | TCVN 5935-2 | 236481 | 236481 | 236481 | 236481 | 236481 | 236481 | 236481
270 | ADATA/CTS-W 1x240 (24) kV | m | TCVN 5935-2 | 272330 | 272330 | 272330 | 272330 | 272330 | 272330 | 272330
271 | ADATA/CTS-W 1x300 (24) kV | m | TCVN 5935-2 | 305515 | 305515 | 305515 | 305515 | 305515 | 305515 | 305515
272 | ADATA/CTS-W 1x400 (24) kV | m | TCVN 5935-2 | 353371 | 353371 | 353371 | 353371 | 353371 | 353371 | 353371
AL/XLPE/CTS/PVC/DSTA/PVC -W 3x.... (Điện áp: 12,7/22(24)kV)
273 | ADSTA/CTS-W 3x95 (24) kV | m | TCVN 5935-2 | 528484 | 528484 | 528484 | 528484 | 528484 | 528484 | 528484
274 | ADSTA/CTS-W 3x120 (24) kV | m | TCVN 5935-2 | 579685 | 579685 | 579685 | 579685 | 579685 | 579685 | 579685
275 | ADSTA/CTS-W 3x150 (24) kV | m | TCVN 5935-2 | 640120 | 640120 | 640120 | 640120 | 640120 | 640120 | 640120
276 | ADSTA/CTS-W 3x185 (24) kV | m | TCVN 5935-2 | 749045 | 749045 | 749045 | 749045 | 749045 | 749045 | 749045
277 | ADSTA/CTS-W 3x240 (24) kV | m | TCVN 5935-2 | 865700 | 865700 | 865700 | 865700 | 865700 | 865700 | 865700
278 | ADSTA/CTS-W 3x300 (24) kV | m | TCVN 5935-2 | 969585 | 969585 | 969585 | 969585 | 969585 | 969585 | 969585
279 | ADSTA/CTS-W 3x400 (24) kV | m | TCVN 5935-2 | 1124550 | 1124550 | 1124550 | 1124550 | 1124550 | 1124550 | 1124550
AL/XLPE/CTS/PVC/DATA/PVC-w 3x.... (Điện áp 20/35(40,5)kV)
280 | ADATA/CTS-W 1x150 (40.5) kV | m | TCVN 5935-2 | 275038 | 275038 | 275038 | 275038 | 275038 | 275038 | 275038
281 | ADATA/CTS-W 1x185 (40.5) kV | m | TCVN 5935-2 | 300611 | 300611 | 300611 | 300611 | 300611 | 300611 | 300611
282 | ADATA/CTS-W 1x240 (40.5) kV | m | TCVN 5935-2 | 339081 | 339081 | 339081 | 339081 | 339081 | 339081 | 339081
283 | ADATA/CTS-W 1x300 (40 5) kV | m | TCVN 5935-2 | 373924 | 373924 | 373924 | 373924 | 373924 | 373924 | 373924
AL/XLPE/CTS/PVC/DSTA/PVC -W 3x.... (Điện áp: 20/35(40.5)kV)
284 | ADSTA/CTS-W 3x95 (40.5) kV | m | TCVN 5935-2 | 753997 | 753997 | 753997 | 753997 | 753997 | 753997 | 753997
285 | ADSTA/CTS-W 3x120 (40.5) kV | m | TCVN 5935-2 | 812058 | 812058 | 812058 | 812058 | 812058 | 812058 | 812058
286 | ADSTA/CTS-W 3x150 (40.5) kV | m | TCVN 5935-2 | 880562 | 880562 | 880562 | 880562 | 880562 | 880562 | 880562
287 | ADSTA/CTS-W 3x185 (40.5) kV | m | TCVN 5935-2 | 964196 | 964196 | 964196 | 964196 | 964196 | 964196 | 964196
288 | ADSTA/CTS-W 3x240 (40.5) kV | m | TCVN 5935-2 | 1088460 | 1088460 | 1088460 | 1088460 | 1088460 | 1088460 | 1088460
VIII.6 | CẤP NHÔM BÁN PHẦN
Cáp FE/AL/XLPE/PVC dùng cho điện áp đến 24kV
Cách điện XLPE dày 2.5mm
289 | AsXV 50/8.0-2.5 | m | TCVN 5935-2 | 34185 | 34185 | 34185 | 34185 | 34185 | 34185 | 34185
290 | AsXV 70/11-2.5 | m | TCVN 5935-2 | 44650 | 44650 | 44650 | 44650 | 44650 | 44650 | 44650
291 | AsXV 95/16-2.5 | m | TCVN 5935-2 | 58775 | 58775 | 58775 | 58775 | 58775 | 58775 | 58775
292 | AsXV 120/19-2.5 | m | TCVN 5935-2 | 69093 | 69093 | 69093 | 69093 | 69093 | 69093 | 69093
293 | AsXV 150/24-2.5 | m | TCVN 5935-2 | 84726 | 84726 | 84726 | 84726 | 84726 | 84726 | 84726
Cáp FE/AL/XLPE/PVC dùng cho điện áp đến 35kV
Cách điện XLPE dày 4.3mm
294 | AsXV 120/19-4.3 | m | TCVN 5935-2 | 80672 | 80672 | 80672 | 80672 | 80672 | 80672 | 80672
295 | AsXV 150/24-4.3 | m | TCVN 5935-2 | 96473 | 96473 | 96473 | 96473 | 96473 | 96473 | 96473
296 | AsXV 185/29-4.3 | m | TCVN 5935-2 | 112494 | 112494 | 112494 | 112494 | 112494 | 112494 | 112494
297 | AsXV 240/39-4.3 | m | TCVN 5935-2 | 140329 | 140329 | 140329 | 140329 | 140329 | 140329 | 140329
Cáp FE/AL/XLPE/HDPE dùng cho điện áp đến 24kV
298 | Cách điện XLPE dày 2.5mm |  | TCVN 5935-2
299 | AsXE/S 50/8.0-2.5 | m | TCVN 5935-2 | 46255 | 46255 | 46255 | 46255 | 46255 | 46255 | 46255
300 | AsXE/S 70/11-2.5 | m | TCVN 5935-2 | 57350 | 57350 | 57350 | 57350 | 57350 | 57350 | 57350
301 | AsXE/S 95/16-2.5 | m | TCVN 5935-2 | 72187 | 72187 | 72187 | 72187 | 72187 | 72187 | 72187
302 | AsXE/S 120/19-2.5 | m | TCVN 5935-2 | 82014 | 82014 | 82014 | 82014 | 82014 | 82014 | 82014
303 | AsXE/S 150/24-2.5 | m | TCVN 5935-2 | 97571 | 97571 | 97571 | 97571 | 97571 | 97571 | 97571
304 | AsXE/S 185/29-2.5 | m | TCVN 5935-2 | 113366 | 113366 | 113366 | 113366 | 113366 | 113366 | 113366
Cáp FE/AL/XLPE/HDPE dùng cho điện áp đến 35kV
305 | Cách điện XLPE dày 4.3mm |  | TCVN 5935-2
306 | AsXE/S 50/8.0-4.3 | m | TCVN 5935-2 | 55301 | 55301 | 55301 | 55301 | 55301 | 55301 | 55301
307 | AsXE/S 70/11-4.3 | m | TCVN 5935-2 | 67279 | 67279 | 67279 | 67279 | 67279 | 67279 | 67279
308 | AsXE/S 95/16-4.3 | m | TCVN 5935-2 | 83208 | 83208 | 83208 | 83208 | 83208 | 83208 | 83208
309 | AsXE/S 120/19-4.3 | m | TCVN 5935-2 | 94093 | 94093 | 94093 | 94093 | 94093 | 94093 | 94093
310 | AsXE/S 150/24-4.3 | m | TCVN 5935-2 | 111189 | 111189 | 111189 | 111189 | 111189 | 111189 | 111189
311 | AsXE/S 185/24-4.3 | m | TCVN 5935-2 | 129741 | 129741 | 129741 | 129741 | 129741 | 129741 | 129741
312 | AsXE/S 240/32-4.3 | m | TCVN 5935-2 | 158638 | 158638 | 158638 | 158638 | 158638 | 158638 | 158638
IX | SỨ CÁCH ĐIỆN (CÔNG TY CỔ PHẦN SỨ KỸ THUẬT HOÀNG LIÊN SƠN)
1 | Sứ đứng 35kV đường rò 720mm | Cái | TCVN 7998-1:2009 (PI-35,CD720) | 332000
2 | Sứ đứng 35kV đường rò 770mm | Cái | TCVN 7998-1:2009 (PI-35,CD770) | 385000
3 | Sứ đứng 35kV đường rò 875mm | Cái | TCVN 7998-1:2009 (PI-35,CD875) | 398000
4 | Sứ đứng 35kV đường rò 965mm | Cái | TCVN 7998-1:2009 (PI-35,CD965) | 468000
5 | Sứ đứng 45kV đường rò 875mm | Cái | TCVN 7998-1:2009 (PI-45,CD875) | 398000
6 | Sứ đứng 24kV đường rò 600mm | Cái | TCVN 7998-1:2009 (RE-24,CD600) | 250000
7 | Sứ đứng 24kV đường rò 630mm | Cái | TCVN 7998-1:2009 (RE-24,CD630) | 274000
8 | Sứ đứng 24kV đường rò 550mm | Cái | TCVN 7998-1:2009 (RE-24,CD550) | 176000
9 | Sứ đứng 24kV đường rò 460mm | Cái | TCVN 7998-1:2009 (RE-24,CD460) | 168000
10 | Sứ đứng 15kV | Cái | TCVN 7998-1:2009 (SĐD-15,CD300) | 126000
11 | Sứ đứng 24kV | Cái | TCVN 7998-1:2009 (SĐD-24,CD400) | 157000
12 | Sứ đứng 24kV loại Linepost+ đế+ty liền | Bộ | TCVN 7998-1:2009 (RE-22,CD600) | 361000
13 | Sứ đứng 24kV loại Pinpost+ đế+ty liền | Bộ | TCVN 7998-1:2009 (P12,5ET180L,CD600) | 397000
14 | Sứ đứng 35kV loại Linepost+ đế+ty liền | Bộ | TCVN 7998-1:2009 (RE-35,CD750) | 416000
15 | Sứ đứng 35kV loại Linepost+ đế+ty liền | Bộ | TCVN 7998-1:2009 (RE-35,CD875) | 456000
16 | Sứ đứng 24kV loại Pinpost+ đế+ty liền | Bộ | TCVN 7998-1:2009 (PE12,5ET200L,CD750) | 455000
17 | Sứ đứng 35kV loại Pinpost+ đế+ty liền | Bộ | TCVN 7998-1:2009 (PE12,5ET200L,CD900) | 502000
18 | Sứ chằng hạ thế | Cái | GI-531 | 42000
19 | Sứ chằng trung thế | Cái | TCVN 7998-1:2009 (GI-532) | 74000
20 | Sứ ống chỉ 0,4kV | Cái | (SI-531) | 13000
21 | Sứ ống chỉ 0,4kV | Cái | (SI-532) | 14000
22 | Sứ hạ thế A30 | Cái | ANSI C29.1-1961 | 13000
23 | Sứ đứng 24kV loại Linepost+ đế+ty rời | Bộ | TCVN 7998-1:2009 (R12,5ET150-600) | 384000
24 | Sứ đứng 24kV loại Pinpost+ đế+ty rời | Bộ | TCVN 7998-1:2009 (P12,5ET150-600) | 425000
25 | Sứ đứng 35kV loại Linepost+ đế+ty rời | Bộ | TCVN 7998-1:2009 (R12,5ET200-750) | 468000
26 | Sứ đứng 35kV loại Linepost+ đế+ty rời | Bộ | TCVN 7998-1:2009 (R12,5ET200-875) | 494000
27 | Sứ đứng 35kV loại Pinpost+ đế+ty rời | Bộ | TCVN 7998-1:2009 (P12,5ET200-750) | 506000
28 | Sứ đứng 35kV loại Pinpost+ đế+ty rời | Bộ | TCVN 7998-1:2009 (P12,5ET200-900) | 562000
29 | Sứ đứng 35kV loại Pinpost+ đế+ty rời | Bộ | TCVN 7998-1:2009 (R12,5ET200-965) | 685000
30 | Sứ đứng 38.5kV loại Pinpost+ đế+ty rời | Bộ | TCVN 7998-1:2009 (P12,5ET200-965) | 723000
X | CÔNG TY CỔ PHẦN WINCO VIỆT NAM; Địa chỉ nhà máy: Khu công nghiệp Quất Động, huyện Thường Tín, thành phố Hà Nội (Đơn giá trên đã bao gồm chi phí vận chuyển đến chân công trình tại khu vực trung tâm thành phố và các huyện trên địa bàn tỉnh Tuyên Quang)
X.1 | CỘT THÉP LIỀN CẦN ĐƠN MẠ KẼM NHÚNG NÓNG
1 | Cột thép Bát giác, Tròn côn liền cần đơn | Cột | ASTM A123, D130/58mm, H=6m tôn dày 3mm | 3070200 | 3070200 | 3070200 | 3070200 | 3070200 | 3070200
2 | Cột thép Bát giác, Tròn côn liền cần đơn | Cột | ASTM A123, D140/58mm, H=7m tôn dày 3mm | 3535350 | 3535350 | 3535350 | 3535350 | 3535350 | 3535350
3 | Cột thép Bát giác, Tròn côn liền cần đơn | Cột | ASTM A123, D150/58mm, H=8m tôn dày 3mm | 4462500 | 4462500 | 4462500 | 4462500 | 4462500 | 4462500
3 | Cột thép Bát giác, Tròn côn liền cần đơn | Cột | ASTM A123, D151/58mm, H=8m tôn dày 3,5mm | 4375500 | 4375500 | 4375500 | 4375500 | 4375500 | 4375500
4 | Cột thép Bát giác, Tròn côn liền cần đơn | Cột | ASTM A123, D161/58mm, H=9m tôn dày 3,5mm | 5407500 | 5407500 | 5407500 | 5407500 | 5407500 | 5407500
5 | Cột thép Bát giác, Tròn côn liền cần đơn | Cột | ASTM A123, D171/58mm, H=10m tôn dày 3,5mm | 5722500 | 5722500 | 5722500 | 5722500 | 5722500 | 5722500
6 | Cột thép Bát giác, Tròn côn liền cần đơn | Cột | ASTM A123, D182/58mm, H=11m tôn dày 4mm | 6247500 | 6247500 | 6247500 | 6247500 | 6247500 | 6247500
7 | Cột thép Bát giác, Tròn côn liền cần đơn | Cột | ASTM A123, D192/58mm, H=11m tôn dày 4mm | 6804000 | 6804000 | 6804000 | 6804000 | 6804000 | 6804000
X.2 | CỘT THÉP ĐẦU NGỌN D78 MẠ KẼM NHÚNG NÓNG
1 | Cột thép Bát giác, Tròn côn 6m | Cột | ASTM A123, D150/78-3mm | 3502800 | 3502800 | 3502800 | 3502800 | 3502800 | 3502800 | 3502800
2 | Cột thép Bát giác, Tròn côn 7m | Cột | ASTM A123, D160/78-3mm | 4420500 | 4420500 | 4420500 | 4420500 | 4420500 | 4420500 | 4420500
3 | Cột thép Bát giác, Tròn côn 8m | Cột | ASTM A123, D171/78-3,5mm | 5324550 | 5324550 | 5324550 | 5324550 | 5324550 | 5324550 | 5324550
4 | Cột thép Bát giác, Tròn côn 9m | Cột | ASTM A123, D182/78-4mm | 6213900 | 6213900 | 6213900 | 6213900 | 6213900 | 6213900 | 6213900
5 | Cột thép Bát giác, Tròn côn 10m | Cột | ASTM A123, D192/78-4mm | 7046550 | 7046550 | 7046550 | 7046550 | 7046550 | 7046550 | 7046550
6 | Cột thép Bát giác, Tròn côn 11m | Cột | ASTM A123, D202/78-4mm | 7906500 | 7906500 | 7906500 | 7906500 | 7906500 | 7906500 | 7906500
X.3 | CẦN ĐÈN MẠ KẼM NHÚNG NÓNG
1 | Cần đèn CD-01 cao 2m, vươn 1,5m | Cái | ASTM A123, dày 3mm | 1648500 | 1648500 | 1648500 | 1648500 | 1648500 | 1648500 | 1648500
2 | Cần đèn CK-01 cao 2m, vươn 1,5m | Cái | ASTM A123, dày 3mm | 2289000 | 2289000 | 2289000 | 2289000 | 2289000 | 2289000 | 2289000
3 | Cần đèn CD-04 cao 2m, vươn 1,5m | Cái | ASTM A123, dày 3mm | 1701000 | 1701000 | 1701000 | 1701000 | 1701000 | 1701000 | 1701000
4 | Cần đèn CK-04 cao 2m, vươn 1,5m | Cái | ASTM A123, dày 3mm | 2499000 | 2499000 | 2499000 | 2499000 | 2499000 | 2499000 | 2499000
5 | Cần đèn CD-05 cao 2m, vươn 1,5m | Cái | ASTM A123, dày 3mm | 1603350 | 1603350 | 1603350 | 1603350 | 1603350 | 1603350 | 1603350
6 | Cần đèn CK-05 cao 2m, vươn 1,5m | Cái | ASTM A123, dày 3mm | 2068500 | 2068500 | 2068500 | 2068500 | 2068500 | 2068500 | 2068500
7 | Cần đèn CD-06 cao 2m, vươn 1,5m | Cái | ASTM A123, dày 3mm | 1102500 | 1102500 | 1102500 | 1102500 | 1102500 | 1102500 | 1102500
8 | Cần đèn CK-06 cao 2m, vươn 1,5m | Cái | ASTM A123, dày 3mm | 1501500 | 1501500 | 1501500 | 1501500 | 1501500 | 1501500 | 1501500
9 | Cần đèn Ngõ xóm lắp trên cột chữ H và bê tông ly tâm D60x3mm, cao 1,380mm, vươn 735mm | Bộ | Bộ gông V63x6mm, mạ kẽm nhúng nóng | 1850000 | 1850000 | 1850000 | 1850000 | 1850000 | 1850000 | 1850000
10 | Cần đèn Ngõ xóm lắp trên cột chữ H và bê tông ly tâm D60x3mm, cao 1,800mm, vươn 1200mm | Bộ | Bộ gông V63x6mm, mạ kẽm nhúng nóng | 2035000 | 2035000 | 2035000 | 2035000 | 2035000 | 2035000 | 2035000
11 | Cần đèn Ngõ xóm lắp trên cột chữ H và bê tông ly tâm D60x3mm, cao 2000mm, vươn 1500mm | Bộ | Bộ gông V63x6mm, mạ kẽm nhúng nóng | 2150000 | 2150000 | 2150000 | 2150000 | 2150000 | 2150000 | 2150000
X.4 | CỘT THÉP TRÊN ĐẾ GANG CHƯA BAO GỒM CẦN
1 | Đế gang DP01 cao 1,38m thân cột thép cao 8m | Bộ | BS 5135, AWS D1.1, ngọn D78-3.5 | 10097850 | 10097850 | 10097850 | 10097850 | 10097850 | 10097850 | 10097850
2 | Đế gang DP01 cao 1,38m thân cột thép cao 8m | Bộ | BS 5135, AWS D1.1, ngọn D78-4.0 | 10829700 | 10829700 | 10829700 | 10829700 | 10829700 | 10829700 | 10829700
3 | Đế gang DP01 cao 1,38m thân cột thép cao 9m ngọn D78-4.0 | Bộ | BS 5135, AWS D1.1, | 11268600 | 11268600 | 11268600 | 11268600 | 11268600 | 11268600 | 11268600
4 | Đế gang DP01 cao 1,38m thân cột thép cao 10m | Bộ | BS 5135, AWS D1.1, ngọn D78-4.0 | 11853450 | 11853450 | 11853450 | 11853450 | 11853450 | 11853450 | 11853450
5 | Đế gang DC05B cao 1,58m thân cột thép cao 8m | Bộ | BS 5135, AWS D1.1, ngọn D78-3.5 | 10389750 | 10389750 | 10389750 | 10389750 | 10389750 | 10389750 | 10389750
6 | Đế gang DC05Bcao 1,58m thân cột thép cao 8m | Bộ | BS 5135, AWS D1.1, ngọn D78-4.0 | 11121600 | 11121600 | 11121600 | 11121600 | 11121600 | 11121600 | 11121600
7 | Đế gang DC05B cao 1,58m thân cột thép cao 9m | Bộ | BS 5135, AWS D1.1, ngọn D78-4.0 | 11707500 | 11707500 | 11707500 | 11707500 | 11707500 | 11707500 | 11707500
8 | Đế gang DC05B cao 1,58m thân cột thép cao 10m | Bộ | BS 5135, AWS D1.1, ngọn D78-4.0 | 12146400 | 12146400 | 12146400 | 12146400 | 12146400 | 12146400 | 12146400
9 | Đế gang sư tử cao 2,9m thân cột thép cao 9m | Bộ | BS 5135, AWS D1.1, ngọn D78-4.0 | 17670000 | 17670000 | 17670000 | 17670000 | 17670000 | 17670000 | 17670000
10 | Đế gang sư tử cao 2,9m thân cột thép cao 10m | Bộ | BS 5135, AWS D1.1, ngọn D78-4.0 | 19800000 | 19800000 | 19800000 | 19800000 | 19800000 | 19800000 | 19800000
X.5 | CỘT ĐA GIÁC MẠ KẼM NHÚNG NÓNG
1 | Cột đa giác 14m-130-5mm | Cái | ASTM A123 | 21042000 | 21042000 | 21042000 | 21042000 | 21042000 | 21042000 | 21042000
2 | Cột đa giác 17m-150-5mm | Cái | ASTM A123 | 28595322 | 28595322 | 28595322 | 28595322 | 28595322 | 28595322 | 28595322
3 | Cột đa giác 20m-180-5mm | Cái | ASTM A123 | 41517000 | 41517000 | 41517000 | 41517000 | 41517000 | 41517000 | 41517000
4 | Lọng bắt pha không đèn 8 cạnh | Cái | ASTM A123 | 4032000 | 4032000 | 4032000 | 4032000 | 4032000 | 4032000 | 4032000
5 | Cột đa giác nâng hạ 20m | Cái | ASTM A123, ngọn D260/600-5/5mm, bắt 8-16 đèn | 145000000 | 145000000 | 145000000 | 145000000 | 145000000 | 145000000 | 145000000
6 | Cột đa giác nâng hạ 25m | Cái | ASTM A123, ngọn D260/600-5/6/6mm, bắt 8-16 đèn | 185000000 | 185000000 | 185000000 | 185000000 | 185000000 | 185000000 | 185000000
7 | Cột đa giác nâng hạ 30m | Cái | ASTM A123, ngọn D260/673-5/6/8mm, bắt 8-16đèn | 225000000 | 225000000 | 225000000 | 225000000 | 225000000 | 225000000 | 225000000
8 | Cột đa giác nâng hạ 35m | Cái | ngọn D260/728-6/6/8/8mm, bắt 8-16đèn | 350000000 | 350000000 | 350000000 | 350000000 | 350000000 | 350000000 | 350000000
9 | Cột đa giác SVĐ 30M dàn thao tác và Giá lắp đèn 24 - 32 đèn pha, có thang trèo | Cái | ngọn D950/450- 9/9/9/6mm dày 10/8/8/8mm | 550000000 | 550000000 | 550000000 | 550000000 | 550000000 | 550000000 | 550000000
X.6 | CỘT TRANG TRÍ SÂN VƯỜN
1 | Cột DC06 | Cái | BS 5135, AWS D1.1, đế gang + thân gang/nhôm | 4567500 | 4567500 | 4567500 | 4567500 | 4567500 | 4567500 | 4567500
2 | Cột DC07 | Cái | BS 5135, AWS D1.1, đế gang + thân gang/nhôm | 5827500 | 5827500 | 5827500 | 5827500 | 5827500 | 5827500 | 5827500
3 | Cột DC05B | Cái | BS 5135, AWS D1.1, đế gang + thân gang/nhôm | 9292500 | 9292500 | 9292500 | 9292500 | 9292500 | 9292500 | 9292500
4 | Cột Pine | Cái | BS 5135, AWS D1.1, đế gang + thân nhôm | 4987500 | 4987500 | 4987500 | 4987500 | 4987500 | 4987500 | 4987500
5 | Cột NOUVO | Cái | BS 5135, AWS D1.1, thân nhôm | 4935000 | 4935000 | 4935000 | 4935000 | 4935000 | 4935000 | 4935000
4 | Cột sư tử | Cái | BS 5135, AWS D1.1, thân gang/ nhôm | 9975000 | 9975000 | 9975000 | 9975000 | 9975000 | 9975000 | 9975000
X.7 | CHÙM TAY CỘT ĐÈN SÂN VƯỜN
1 | Chùm CH02-4 | Cái | BS 5135, AWS D1.1 | 1417500 | 1417500 | 1417500 | 1417500 | 1417500 | 1417500 | 1417500
2 | Chùm CH02-5 | Cái | BS 5135, AWS D1.1 | 1552500 | 1552500 | 1552500 | 1552500 | 1552500 | 1552500 | 1552500
3 | Chùm CH04-4 | Cái | BS 5135, AWS D1.1 | 1995000 | 1995000 | 1995000 | 1995000 | 1995000 | 1995000 | 1995000
4 | Chùm CH04-5 | Cái | BS 5135, AWS D1.1 | 2677500 | 2677500 | 2677500 | 2677500 | 2677500 | 2677500 | 2677500
5 | Chùm CH06-4 | Cái | BS 5135, AWS D1.1 | 1102500 | 1102500 | 1102500 | 1102500 | 1102500 | 1102500 | 1102500
6 | Chùm CH06-5 | Cái | BS 5135, AWS D1.1 | 1470000 | 1470000 | 1470000 | 1470000 | 1470000 | 1470000 | 1470000
7 | Chùm CH08-4 | Cái | BS 5135, AWS D1.1 | 1312500 | 1312500 | 1312500 | 1312500 | 1312500 | 1312500 | 1312500
8 | Chùm CH08-5 | Cái | BS 5135, AWS D1.1 | 1522500 | 1522500 | 1522500 | 1522500 | 1522500 | 1522500 | 1522500
9 | Chùm CH09-1 | Cái | BS 5135, AWS D1.1 | 1837500 | 1837500 | 1837500 | 1837500 | 1837500 | 1837500 | 1837500
10 | Chùm CH09-2 | Cái | BS 5135, AWS D1.1 | 2677500 | 2677500 | 2677500 | 2677500 | 2677500 | 2677500 | 2677500
11 | Chùm CH11-2 | Cái | BS 5135, AWS D1.1 | 1094436 | 1094436 | 1094436 | 1094436 | 1094436 | 1094436 | 1094436
12 | Chùm CH11-3 | Cái | BS 5135, AWS D1.1 | 1781640 | 1781640 | 1781640 | 1781640 | 1781640 | 1781640 | 1781640
13 | Chùm CH11-4 | Cái | BS 5135, AWS D1.1 | 2150694 | 2150694 | 2150694 | 2150694 | 2150694 | 2150694 | 2150694
14 | Chùm CH11-5 | Cái | BS 5135, AWS D1.1 | 2467500 | 2467500 | 2467500 | 2467500 | 2467500 | 2467500 | 2467500
15 | Chùm CH12-4 | Cái | BS 5135, AWS D1.1 | 2152500 | 2152500 | 2152500 | 2152500 | 2152500 | 2152500 | 2152500
X.8 | ĐÈN TRANG TRÍ SÂN VƯỜN, KHÔNG BAO GỒM BÓNG
1 | Cầu đục, PMMA D400 lắp led 12w | Cái | BS 5649 | 577500 | 577500 | 577500 | 577500 | 577500 | 577500 | 577500
2 | Cầu trắng trong, PMMA tán phản quang D400 lắp led 12w | Cái | BS 5649 | 682500 | 682500 | 682500 | 682500 | 682500 | 682500 | 682500
3 | Cầu xọc, PMMA D400 lắp led 12w | Cái | BS 5649 | 509250 | 509250 | 509250 | 509250 | 509250 | 509250 | 509250
4 | Đèn tuylip lắp bóng led 20w | Cái | BS 5649 | 997500 | 997500 | 997500 | 997500 | 997500 | 997500 | 997500
5 | Đèn Jupiter lắp led 18w | Cái | BS 5649 | 1496250 | 1496250 | 1496250 | 1496250 | 1496250 | 1496250 | 1496250
6 | Đèn nữ hoàng lắp led 30w | Cái | BS 5649 | 2992500 | 2992500 | 2992500 | 2992500 | 2992500 | 2992500 | 2992500
7 | Đèn jebi lắp led 18w | Cái | BS 5649 | 1312500 | 1312500 | 1312500 | 1312500 | 1312500 | 1312500 | 1312500
XI | ĐÈN LED CHIẾU SÁNG ĐƯỜNG PHỐ
XI.1 | ĐÈN ĐƯỜNG LED A-WIN MAX: CHÍP LED NICHIA-JAPAN; DRIVER: DIM 5 CẤP; BẢO VỆ XUNG ÁP 20-25KV; HIỆU SUẤT PHÁT QUANG ≥ 120LM/W; CRI :80; ( BẢO HÀNH 5 NĂM )
1 | Đèn đường Led A-WIN MAX | Bộ | TCVN 7722-2-3:2019/IEC 61643-11:2011, công suất 120W DIM 5 cấp | 8950000 | 8950000 | 8950000 | 8950000 | 8950000 | 8950000 | 8950000
2 | Đèn đường Led A-WIN MAX | Bộ | TCVN 7722-2-3:2019/IEC 61643-11:2011, công suất 150W DIM 5 cấp | 9800000 | 9800000 | 9800000 | 9800000 | 9800000 | 9800000 | 9800000
3 | Đèn đường Led A-WIN MAX | Bộ | TCVN 7722-2-3:2019/IEC 61643-11:2011, công suất 160W DIM 5 cấp | 11000000 | 11000000 | 11000000 | 11000000 | 11000000 | 11000000 | 11000000
4 | Đèn đường Led A-WIN MAX | Bộ | TCVN 7722-2-3:2019/IEC 61643-11:2011, công suất 180W DIM 5 cấp | 11650000 | 11650000 | 11650000 | 11650000 | 11650000 | 11650000 | 11650000
5 | Đèn đường Led A-WIN MAX | Bộ | TCVN 7722-2-3:2019/IEC 61643-11:2011, công suất 200W DIM 5 cấp | 12850000 | 12850000 | 12850000 | 12850000 | 12850000 | 12850000 | 12850000
6 | Đèn đường Led A-WIN MAX | Bộ | TCVN 7722-2-3:2019/IEC 61643-11:2011, công suất 220W DIM 5 cấp | 13500000 | 13500000 | 13500000 | 13500000 | 13500000 | 13500000 | 13500000
7 | Đèn đường Led A-WIN MAX | Bộ | TCVN 7722-2-3:2019/IEC 61643-11:2011, công suất 240W DIM 5 cấp | 15500000 | 15500000 | 15500000 | 15500000 | 15500000 | 15500000 | 15500000
8 | Đèn đường Led A-WIN MAX | Bộ | TCVN 7722-2-3:2019/IEC 61643-11:2011, công suất 250W DIM 5 cấp | 16500000 | 16500000 | 16500000 | 16500000 | 16500000 | 16500000 | 16500000
XI.2 | ĐÈN ĐƯỜNG LED A-WIN MINI: CHÍP LED NICHIA-JAPAN; DRIVER: DIM 5 CẤP; BẢO VỆ XUNG ÁP 20-25KV; HIỆU SUẤT PHÁT QUANG ≥ 120LM/W; CRI :80; ( BẢO HÀNH 5 NĂM )
1 | Đèn đường Led A-WIN MINI | Bộ | TCVN 7722-2-3:2019/IEC 61643-11:2011 công suất 40W DIM 5 cấp | 5860000 | 5860000 | 5860000 | 5860000 | 5860000 | 5860000 | 5860000
2 | Đèn đường Led A-WIN MINI | Bộ | TCVN 7722-2-3:2019/IEC 61643-11:2011, công suất 50 W DIM 5 cấp | 6050000 | 6050000 | 6050000 | 6050000 | 6050000 | 6050000 | 6050000
3 | Đèn đường Led A-WIN MINI | Bộ | TCVN 7722-2-3:2019/IEC 61643-11:2011, công suất 50 W DIM 5 cấp | 6250000 | 6250000 | 6250000 | 6250000 | 6250000 | 6250000 | 6250000
4 | Đèn đường Led A-WIN MINI | Bộ | TCVN 7722-2-3:2019/IEC 61643-11:2011, công suất 70W DIM 5 cấp | 6450000 | 6450000 | 6450000 | 6450000 | 6450000 | 6450000 | 6450000
5 | Đèn đường Led A-WIN MINI | Bộ | TCVN 7722-2-3:2019/IEC 61643-11:2011, công suất 80W DIM 5 cấp | 6650000 | 6650000 | 6650000 | 6650000 | 6650000 | 6650000 | 6650000
6 | Đèn đường Led A-WIN MINI | Bộ | TCVN 7722-2-3:2019/IEC 61643-11:2011, công suất 90W DIM 5 cấp | 6950000 | 6950000 | 6950000 | 6950000 | 6950000 | 6950000 | 6950000
7 | Đèn đường Led A-WIN MINI | Bộ | TCVN 7722-2-3:2019/IEC 61643-11:2011, công suất 100W DIM 5 cấp | 7500000 | 7500000 | 7500000 | 7500000 | 7500000 | 7500000 | 7500000
8 | Đèn đường Led A-WIN MINI | Bộ | TCVN 7722-2-3:2019/IEC 61643-11:2011, công suất 120W DIM 5 cấp | 8350000 | 8350000 | 8350000 | 8350000 | 8350000 | 8350000 | 8350000
XI.3 | ĐÈN ĐƯỜNG LED B-WIN: CHÍP LED NICHIA-JAPAN; DRIVER: DIM 5 CẤP; BẢO VỆ XUNG ÁP 25-30KV; HIỆU SUẤT PHÁT QUANG ≥ 135LM/W; CRI :80; ( BẢO HÀNH 5 NĂM )
1 | Đèn đường Led B-WIN | Bộ | TCVN 7722-2-3:2019/IEC 61643-11:2011, công suất 40W DIM 5 cấp | 7445130 | 7445130 | 7445130 | 7445130 | 7445130 | 7445130 | 7445130
2 | Đèn đường Led B-WIN | Bộ | TCVN 7722-2-3:2019/IEC 61643-11:2011, công suất 50W DIM 5 cấp | 7686525 | 7686525 | 7686525 | 7686525 | 7686525 | 7686525 | 7686525
3 | Đèn đường Led B-WIN | Bộ | TCVN 7722-2-3:2019/IEC 61643-11:2011, công suất 60W DIM 5 cấp | 7940625 | 7940625 | 7940625 | 7940625 | 7940625 | 7940625 | 7940625
4 | Đèn đường Led B-WIN | Bộ | TCVN 7722-2-3:2019/IEC 61643-11:2011, công suất 70W DIM 5 cấp | 8194725 | 8194725 | 8194725 | 8194725 | 8194725 | 8194725 | 8194725
5 | Đèn đường Led B-WIN | Bộ | TCVN 7722-2-3:2019/IEC 61643-11:2011, công suất 80W DIM 5 cấp | 9720000 | 9720000 | 9720000 | 9720000 | 9720000 | 9720000 | 9720000
6 | Đèn đường Led B-WIN | Bộ | TCVN 7722-2-3:2019/IEC 61643-11:2011, công suất 90W DIM 5 cấp | 9900000 | 9900000 | 9900000 | 9900000 | 9900000 | 9900000 | 9900000
7 | Đèn đường Led B-WIN | Bộ | TCVN 7722-2-3:2019/IEC 61643-11:2011, công suất 100W DIM 5 cấp | 10020000 | 10020000 | 10020000 | 10020000 | 10020000 | 10020000 | 10020000
8 | Đèn đường Led B-WIN | Bộ | TCVN 7722-2-3:2019/IEC 61643-11:2011, công suất 120W DIM 5 cấp | 10740000 | 10740000 | 10740000 | 10740000 | 10740000 | 10740000 | 10740000
9 | Đèn đường Led B-WIN | Bộ | TCVN 7722-2-3:2019/IEC 61643-11:2011, công suất 150W DIM 5 cấp | 11760000 | 11760000 | 11760000 | 11760000 | 11760000 | 11760000 | 11760000
10 | Đèn đường Led B-WIN | Bộ | TCVN 7722-2-3:2019/IEC 61643-11:2011, công suất 160W DIM 5 cấp | 13200000 | 13200000 | 13200000 | 13200000 | 13200000 | 13200000 | 13200000
11 | Đèn đường Led B-WIN | Bộ | TCVN 7722-2-3:2019/IEC 61643-11:2011, công suất 180W DIM 5 cấp | 13980000 | 13980000 | 13980000 | 13980000 | 13980000 | 13980000 | 13980000
12 | Đèn đường Led B-WIN | Bộ | TCVN 7722-2-3:2019/IEC 61643-11:2011, công suất 200W DIM 5 cấp | 15420000 | 15420000 | 15420000 | 15420000 | 15420000 | 15420000 | 15420000
13 | Đèn đường Led B-WIN | Bộ | TCVN 7722-2-3:2019/IEC 61643-11:2011, công suất 220W DIM 5 cấp | 16200000 | 16200000 | 16200000 | 16200000 | 16200000 | 16200000 | 16200000
14 | Đèn đường Led B-WIN | Bộ | TCVN 7722-2-3:2019/IEC 61643-11:2011, công suất 240W DIM 5 cấp | 18600000 | 18600000 | 18600000 | 18600000 | 18600000 | 18600000 | 18600000
15 | Đèn đường Led B-WIN | Bộ | TCVN 7722-2-3:2019/IEC 61643-11:2011, công suất 250W DIM 5 cấp | 19800000 | 19800000 | 19800000 | 19800000 | 19800000 | 19800000 | 19800000
XI.4 | ĐÈN ĐƯỜNG LED C-WIN MAX: CHÍP LED NICHIA-JAPAN; DRIVER: DIM 5 CẤP; BẢO VỆ XUNG ÁP 20-25KV; HIỆU SUẤT PHÁT QUANG ≥ 120LM/W; CRI :80; ( BẢO HÀNH 5 NĂM )
1 | Đèn đường Led C-WIN MAX | Bộ | TCVN 7722-2-3:2019/IEC 61643-11:2011, công suất 60-80W DIMMING 5 cấp | 9801000 | 9801000 | 9801000 | 9801000 | 9801000 | 9801000 | 9801000
2 | Đèn đường Led C-WIN MAX | Bộ | TCVN 7722-2-3:2019/IEC 61643-11:2011, công suất 90W DIMMING 5 cấp | 9982500 | 9982500 | 9982500 | 9982500 | 9982500 | 9982500 | 9982500
3 | Đèn đường Led C-WIN MAX | Bộ | TCVN 7722-2-3:2019/IEC 61643-11:2011, công suất 100W DIMMING 5 cấp | 10103500 | 10103500 | 10103500 | 10103500 | 10103500 | 10103500 | 10103500
4 | Đèn đường Led C-WIN MAX | Bộ | TCVN 7722-2-3:2019/IEC 61643-11:2011, công suất 120W DIMMING 5 cấp | 10829500 | 10829500 | 10829500 | 10829500 | 10829500 | 10829500 | 10829500
5 | Đèn đường Led C-WIN MAX | Bộ | TCVN 7722-2-3:2019/IEC 61643-11:2011, công suất 150W DIMMING 5 cấp | 11858000 | 11858000 | 11858000 | 11858000 | 11858000 | 11858000 | 11858000
6 | Đèn đường Led C-WIN MAX | Bộ | TCVN 7722-2-3:2019/IEC 61643-11:2011, công suất 160W DIMMING 5 cấp | 13310000 | 13310000 | 13310000 | 13310000 | 13310000 | 13310000 | 13310000
7 | Đèn đường Led C-WIN MAX | Bộ | TCVN 7722-2-3:2019/IEC 61643-11:2011, công suất 180W DIMMING 5 cấp | 14096500 | 14096500 | 14096500 | 14096500 | 14096500 | 14096500 | 14096500
8 | Đèn đường Led C-WIN MAX | Bộ | TCVN 7722-2-3:2019/IEC 61643-11:2011, công suất 200W DIMMING 5 cấp | 15548500 | 15548500 | 15548500 | 15548500 | 15548500 | 15548500 | 15548500
9 | Đèn đường Led C-WIN MAX | Bộ | TCVN 7722-2-3:2019/IEC 61643-11:2011, công suất 220W DIMMING 5 cấp | 16335000 | 16335000 | 16335000 | 16335000 | 16335000 | 16335000 | 16335000
10 | Đèn đường Led C-WIN MAX | Bộ | TCVN 7722-2-3:2019/IEC 61643-11:2011, công suất 240W DIMMING 5 cấp | 18755000 | 18755000 | 18755000 | 18755000 | 18755000 | 18755000 | 18755000
11 | Đèn đường Led C-WIN MAX | Bộ | TCVN 7722-2-3:2019/IEC 61643-11:2011, công suất 250W DIMMING 5 cấp | 19965000 | 19965000 | 19965000 | 19965000 | 19965000 | 19965000 | 19965000
XI.5 | ĐÈN ĐƯỜNG LED C-WIN MINI: CHÍP LED NICHIA-JAPAN; DRIVER: DIM 5 CẤP; BẢO VỆ XUNG ÁP 20-25KV; HIỆU SUẤT PHÁT QUANG ≥ 120LM/W; CRI :80; ( BẢO HÀNH 5 NĂM )
1 | Đèn đường Led C-WIN MINI | Bộ | TCVN 7722-2-3:2019/IEC 61643-11:2011, công suất 40W DIMMING 5 cấp | 7090600 | 7090600 | 7090600 | 7090600 | 7090600 | 7090600 | 7090600
2 | Đèn đường Led C-WIN MINI | Bộ | TCVN 7722-2-3:2019/IEC 61643-11:2011, công suất 50W DIMMING 5 cấp | 7320500 | 7320500 | 7320500 | 7320500 | 7320500 | 7320500 | 7320500
3 | Đèn đường Led C-WIN MINI | Bộ | TCVN 7722-2-3:2019/IEC 61643-11:2011, công suất 60W DIMMING 5 cấp | 7562500 | 7562500 | 7562500 | 7562500 | 7562500 | 7562500 | 7562500
4 | Đèn đường Led C-WIN MINI | Bộ | TCVN 7722-2-3:2019/IEC 61643-11:2011, công suất 70W DIMMING 5 cấp | 7804500 | 7804500 | 7804500 | 7804500 | 7804500 | 7804500 | 7804500
5 | Đèn đường Led C-WIN MINI | Bộ | TCVN 7722-2-3:2019/IEC 61643-11:2011, công suất 80W DIMMING 5 cấp | 8046500 | 8046500 | 8046500 | 8046500 | 8046500 | 8046500 | 8046500
6 | Đèn đường Led C-WIN MINI | Bộ | TCVN 7722-2-3:2019/IEC 61643-11:2011, công suất 90W DIMMING 5 cấp | 8409500 | 8409500 | 8409500 | 8409500 | 8409500 | 8409500 | 8409500
7 | Đèn đường Led C-WIN MINI | Bộ | TCVN 7722-2-3:2019/IEC 61643-11:2011, công suất 100W DIMMING 5 cấp | 9075000 | 9075000 | 9075000 | 9075000 | 9075000 | 9075000 | 9075000
8 | Đèn đường Led C-WIN MINI | Bộ | TCVN 7722-2-3:2019/IEC 61643-11:2011, công suất 120W DIMMING 5 cấp | 10103500 | 10103500 | 10103500 | 10103500 | 10103500 | 10103500 | 10103500
XI.6 | ĐÈN ĐƯỜNG LED D-WIN: CHÍP LED LUMILED; DRIVER: DIM 5 CẤP; BẢO VỆ XUNG ÁP 15KV; HIỆU SUẤT PHÁT QUANG ≥ 115LM/W; CRI :80; ( BẢO HÀNH 5 NĂM )
1 | Đèn đường Led D-WIN | Bộ | TCVN 7722-2-3:2019/IEC 61643-11:2011, công suất 30-40W DIM 5 cấp | 4120000 | 4120000 | 4120000 | 4120000 | 4120000 | 4120000 | 4120000
2 | Đèn đường Led D-WIN | Bộ | TCVN 7722-2-3:2019/IEC 61643-11:2011, công suất 50W DIM 5 cấp | 4273000 | 4273000 | 4273000 | 4273000 | 4273000 | 4273000 | 4273000
3 | Đèn đường Led D-WIN | Bộ | TCVN 7722-2-3:2019/IEC 61643-11:2011, công suất 60W DIM 5 cấp | 5158000 | 5158000 | 5158000 | 5158000 | 5158000 | 5158000 | 5158000
4 | Đèn đường Led D-WIN | Bộ | TCVN 7722-2-3:2019/IEC 61643-11:2011, công suất 70W DIM 5 cấp | 5315000 | 5315000 | 5315000 | 5315000 | 5315000 | 5315000 | 5315000
5 | Đèn đường Led D-WIN | Bộ | TCVN 7722-2-3:2019/IEC 61643-11:2011, công suất 80W DIM 5 cấp | 5675000 | 5675000 | 5675000 | 5675000 | 5675000 | 5675000 | 5675000
6 | Đèn đường Led D-WIN | Bộ | TCVN 7722-2-3:2019/IEC 61643-11:2011, công suất 90W DIM 5 cấp | 5820000 | 5820000 | 5820000 | 5820000 | 5820000 | 5820000 | 5820000
7 | Đèn đường Led D-WIN | Bộ | TCVN 7722-2-3:2019/IEC 61643-11:2011, công suất 100W DIM 5 cấp | 6517000 | 6517000 | 6517000 | 6517000 | 6517000 | 6517000 | 6517000
8 | Đèn đường Led D-WIN | Bộ | TCVN 7722-2-3:2019/IEC 61643-11:2011, công suất 120W DIM 5 cấp | 6915000 | 6915000 | 6915000 | 6915000 | 6915000 | 6915000 | 6915000
9 | Đèn đường Led D-WIN | Bộ | TCVN 7722-2-3:2019/IEC 61643-11:2011, công suất 150W DIM 5 cấp | 7254000 | 7254000 | 7254000 | 7254000 | 7254000 | 7254000 | 7254000
10 | Đèn đường Led D-WIN | Bộ | TCVN 7722-2-3:2019/IEC 61643-11:2011, công suất 160W DIM 5 cấp | 7685000 | 7685000 | 7685000 | 7685000 | 7685000 | 7685000 | 7685000
11 | Đèn đường Led D-WIN | Bộ | TCVN 7722-2-3:2019/IEC 61643-11:2011, công suất 170W DIM 5 cấp | 7864000 | 7864000 | 7864000 | 7864000 | 7864000 | 7864000 | 7864000
12 | Đèn đường Led D-WIN | Bộ | TCVN 7722-2-3:2019/IEC 61643-11:2011, công suất 180W DIM 5 cấp | 8234000 | 8234000 | 8234000 | 8234000 | 8234000 | 8234000 | 8234000
13 | Đèn đường Led D-WIN | Bộ | TCVN 7722-2-3:2019/IEC 61643-11:2011, công suất 200W DIM 5 cấp | 8595000 | 8595000 | 8595000 | 8595000 | 8595000 | 8595000 | 8595000
14 | Đèn đường Led D-WIN | Bộ | TCVN 7722-2-3:2019/IEC 61643-11:2011, công suất 240W DIM 5 cấp | 8966500 | 8966500 | 8966500 | 8966500 | 8966500 | 8966500 | 8966500
XI.7 | ĐÈN ĐƯỜNG LED A-WIN MAX: TÍCH HỢP BỘ THU PHÁT THÔNG MINH W.LCU16LR: CHÍP LED NICHIA-JAPAN; DRIVER: DIM 5 CẤP; BẢO VỆ XUNG ÁP 20-25KV; HIỆU SUẤT PHÁT QUANG ≥ 120LM/W; CRI :80; ( BẢO HÀNH 5 NĂM )
1 | Đèn đường Led A-WIN MAX | Bộ | TCVN 7722-2-3:2019/IEC 61643-11:2011, công suất 60-80W DIM 5 cấp | 11605000 | 11605000 | 11605000 | 11605000 | 11605000 | 11605000 | 11605000
2 | Đèn đường Led A-WIN MAX | Bộ | TCVN 7722-2-3:2019/IEC 61643-11:2011, công suất 90W DIM 5 cấp | 12045000 | 12045000 | 12045000 | 12045000 | 12045000 | 12045000 | 12045000
3 | Đèn đường Led A-WIN MAX | Bộ | TCVN 7722-2-3:2019/IEC 61643-11:2011, công suất 100W DIM 5 cấp | 12265000 | 12265000 | 12265000 | 12265000 | 12265000 | 12265000 | 12265000
4 | Đèn đường Led A-WIN MAX | Bộ | TCVN 7722-2-3:2019/IEC 61643-11:2011, công suất 120W DIM 5 cấp | 13695000 | 13695000 | 13695000 | 13695000 | 13695000 | 13695000 | 13695000
5 | Đèn đường Led A-WIN MAX | Bộ | TCVN 7722-2-3:2019/IEC 61643-11:2011, công suất 150W DIM 5 cấp | 14135000 | 14135000 | 14135000 | 14135000 | 14135000 | 14135000 | 14135000
6 | Đèn đường Led A-WIN MAX | Bộ | TCVN 7722-2-3:2019/IEC 61643-11:2011, công suất 150W DIM 5 cấp | 14300000 | 14300000 | 14300000 | 14300000 | 14300000 | 14300000 | 14300000
7 | Đèn đường Led A-WIN MAX | Bộ | TCVN 7722-2-3:2019/IEC 61643-11:2011, công suất 180W DIM 5 cấp | 15015000 | 15015000 | 15015000 | 15015000 | 15015000 | 15015000 | 15015000
8 | Đèn đường Led A-WIN MAX | Bộ | TCVN 7722-2-3:2019/IEC 61643-11:2011, công suất 200W DIM 5 cấp | 16335000 | 16335000 | 16335000 | 16335000 | 16335000 | 16335000 | 16335000
9 | Đèn đường Led A-WIN MAX | Bộ | TCVN 7722-2-3:2019/IEC 61643-11:2011, công suất 220W DIM 5 cấp | 17105000 | 17105000 | 17105000 | 17105000 | 17105000 | 17105000 | 17105000
10 | Đèn đường Led A-WIN MAX | Bộ | TCVN 7722-2-3:2019/IEC 61643-11:2011, công suất 240W DIM 5 cấp | 19250000 | 19250000 | 19250000 | 19250000 | 19250000 | 19250000 | 19250000
11 | Đèn đường Led A-WIN MAX | Bộ | TCVN 7722-2-3:2019/IEC 61643-11:2011, công suất 250W DIM 5 cấp | 20350000 | 20350000 | 20350000 | 20350000 | 20350000 | 20350000 | 20350000
XI.8 | ĐÈN ĐƯỜNG LED A-WIN MINI: TÍCH HỢP BỘ THU PHÁT THÔNG MINH W.LCU16LR: CHÍP LED NICHIA-JAPAN; DRIVER: DIM 5 CẤP; BẢO VỆ XUNG ÁP 20-25KV; HIỆU SUẤT PHÁT QUANG ≥ 120LM/W; CRI :80; ( BẢO HÀNH 5 NĂM )
1 | Đèn đường Led A-WIN MINI | Bộ | TCVN 7722-2-3:2019/IEC 61643-11:2011, công suất 40W DIM 5 cấp | 9746000 | 9746000 | 9746000 | 9746000 | 9746000 | 9746000 | 9746000
2 | Đèn đường Led A-WIN MINI | Bộ | TCVN 7722-2-3:2019/IEC 61643-11:2011, công suất 50W DIM 5 cấp | 9955000 | 9955000 | 9955000 | 9955000 | 9955000 | 9955000 | 9955000
3 | Đèn đường Led A-WIN MINI | Bộ | TCVN 7722-2-3:2019/IEC 61643-11:2011, công suất 60W DIM 5 cấp | 10175000 | 10175000 | 10175000 | 10175000 | 10175000 | 10175000 | 10175000
4 | Đèn đường Led A-WIN MINI | Bộ | TCVN 7722-2-3:2019/IEC 61643-11:2011, công suất 70W DIM 5 cấp | 10395000 | 10395000 | 10395000 | 10395000 | 10395000 | 10395000 | 10395000
5 | Đèn đường Led A-WIN MINI | Bộ | TCVN 7722-2-3:2019/IEC 61643-11:2011, công suất 80W DIM 5 cấp | 10615000 | 10615000 | 10615000 | 10615000 | 10615000 | 10615000 | 10615000
6 | Đèn đường Led A-WIN MINI | Bộ | TCVN 7722-2-3:2019/IEC 61643-11:2011, công suất 90W DIM 5 cấp | 10945000 | 10945000 | 10945000 | 10945000 | 10945000 | 10945000 | 10945000
7 | Đèn đường Led A-WIN MINI | Bộ | TCVN 7722-2-3:2019/IEC 61643-11:2011, công suất 100W DIM 5 cấp | 11935000 | 11935000 | 11935000 | 11935000 | 11935000 | 11935000 | 11935000
8 | Đèn đường Led A-WIN MINI | Bộ | TCVN 7722-2-3:2019/IEC 61643-11:2011, công suất 120W DIM 5 cấp | 12815000 | 12815000 | 12815000 | 12815000 | 12815000 | 12815000 | 12815000
XI.9 | BỘ ĐÈN NĂNG LƯỢNG MẶT TRỜI A-WIN MINI: CHÍP LED NICHIA-JAPAN; DRIVER: DIM 5 CẤP; BẢO VỆ XUNG ÁP 20-25KV; HIỆU SUẤT PHÁT QUANG ≥ 120LM/W; CRI :80 TẤM SOLA:POLYERYSTALLINE , PIN TÍCH ĐIỆN , BỘ ĐIỀU KHIỂN ( BẢO HÀNH 3 NĂM )
1 | Bộ đèn led năng lượng mặt trời A-WIN MINI | Bộ | TCVN 7722-2-3:2019/IEC 61643-11:2011, công suất 50W | 11500000
2 | Bộ đèn led năng lượng mặt trời A-WIN MINI | Bộ | TCVN 7722-2-3:2019/IEC 61643-11:2011, công suất 60W | 12500000
3 | Bộ đèn led năng lượng mặt trời A-WIN MINI | Bộ | TCVN 7722-2-3:2019/IEC 61643-11:2011, công suất 70W | 13700000
4 | Bộ đèn led năng lượng mặt trời A-WIN MINI | Bộ | TCVN 7722-2-3:2019/IEC 61643-11:2011, công suất 80W | 14500000
5 | Bộ đèn led năng lượng mặt trời A-WIN MINI | Bộ | TCVN 7722-2-3:2019/IEC 61643-11:2011, công suất 90W | 15800000
6 | Bộ đèn led năng lượng mặt trời A-WIN MINI | Bộ | TCVN 7722-2-3:2019/IEC 61643-11:2011, công suất 100W | 16200000
7 | Bộ đèn led năng lượng mặt trời A-WIN MINI | Bộ | TCVN 7722-2-3:2019/IEC 61643-11:2011, công suất 120W | 17300000
8 | Bộ đèn led năng lượng mặt trời A-WIN MINI | Bộ | TCVN 7722-2-3:2019/IEC 61643-11:2011, công suất 150W | 18200000
9 | Bộ đèn led năng lượng mặt trời A-WIN MINI | Bộ | TCVN 7722-2-3:2019/IEC 61643-11:2011, công suất 180W | 19400000
10 | Bộ đèn led năng lượng mặt trời A-WIN MINI | Bộ | TCVN 7722-2-3:2019/IEC 61643-11:2011, công suất 200W | 20200000
XI.10 | BỘ ĐÈN NĂNG LƯỢNG MẶT TRỜI D-WIN: CHÍP LED LUMILED; DRIVER: DIM 5 CẤP; BẢO VỆ XUNG ÁP 15KV; HIỆU SUẤT PHÁT QUANG ≥ 115LM/W; CRI :80 TẤM SOLA: POLYERYSTALLINE , PIN TÍCH ĐIỆN , BỘ ĐIỀU KHIỂN ( BẢO HÀNH 3 NĂM )
1 | Bộ đèn led năng lượng mặt trời D-WIN | Bộ | TCVN 7722-2-3:2019/IEC 61643-11:2011, công suất 90W | 13300000 | 13300000 | 13300000 | 13300000 | 13300000 | 13300000 | 13300000
2 | Bộ đèn led năng lượng mặt trời D-WIN | Bộ | TCVN 7722-2-3:2019/IEC 61643-11:2011, công suất 100W | 14700000 | 14700000 | 14700000 | 14700000 | 14700000 | 14700000 | 14700000
3 | Bộ đèn led năng lượng mặt trời D-WIN | Bộ | TCVN 7722-2-3:2019/IEC 61643-11:2011, công suất 120W | 16500000 | 16500000 | 16500000 | 16500000 | 16500000 | 16500000 | 16500000
4 | Bộ đèn led năng lượng mặt trời D-WIN | Bộ | TCVN 7722-2-3:2019/IEC 61643-11:2011, công suất 150W | 17800000 | 17800000 | 17800000 | 17800000 | 17800000 | 17800000 | 17800000
5 | Bộ đèn led năng lượng mặt trời D-WIN | Bộ | TCVN 7722-2-3:2019/IEC 61643-11:2011, công suất 180W | 18900000 | 18900000 | 18900000 | 18900000 | 18900000 | 18900000 | 18900000
6 | Bộ đèn led năng lượng mặt trời D-WIN | Bộ | TCVN 7722-2-3:2019/IEC 61643-11:2011, công suất 200W | 20200000 | 20200000 | 20200000 | 20200000 | 20200000 | 20200000 | 20200000
XI.11 | ĐÈN PHA LED ANDES: CHÍP LED NICHIA-JAPAN; DRIVER: DIM 5 CẤP; BẢO VỆ XUNG ÁP 20-25KV; HIỆU SUẤT PHÁT QUANG ≥ 135LM/W; CRI :80; KÍCH THƯỚC ( BẢO HÀNH 5 NĂM )
1 | Đèn pha led ANDES | Bộ | TCVN 7722-2-3:2019/IEC 61643-11:2011, công suất 200w DIM 5 cấp | 7750000 | 7750000 | 7750000 | 7750000 | 7750000 | 7750000 | 7750000
2 | Đèn pha led ANDES | Bộ | TCVN 7722-2-3:2019/IEC 61643-11:2011, công suất 250w DIM 5 cấp | 8680000 | 8680000 | 8680000 | 8680000 | 8680000 | 8680000 | 8680000
3 | Đèn pha led ANDES | Bộ | TCVN 7722-2-3:2019/IEC 61643-11:2011, công suất 300w DIM 5 cấp | 10400000 | 10400000 | 10400000 | 10400000 | 10400000 | 10400000 | 10400000
4 | Đèn pha led ANDES | Bộ | TCVN 7722-2-3:2019/IEC 61643-11:2011, công suất 400w DIM 5 cấp | 12500000 | 12500000 | 12500000 | 12500000 | 12500000 | 12500000 | 12500000
5 | Đèn pha led ANDES | Bộ | TCVN 7722-2-3:2019/IEC 61643-11:2011, công suất 500w DIM 5 cấp | 15500000 | 15500000 | 15500000 | 15500000 | 15500000 | 15500000 | 15500000
6 | Đèn pha led ANDES | Bộ | TCVN 7722-2-3:2019/IEC 61643-11:2011, công suất 600w DIM 5 cấp | 19500000 | 19500000 | 19500000 | 19500000 | 19500000 | 19500000 | 19500000
7 | Đèn pha led ANDES | Bộ | TCVN 7722-2-3:2019/IEC 61643-11:2011, công suất 700w DIM 5 cấp | 22500000 | 22500000 | 22500000 | 22500000 | 22500000 | 22500000 | 22500000
8 | Đèn pha led ANDES | Bộ | TCVN 7722-2-3:2019/IEC 61643-11:2011, công suất 800w DIM 5 cấp | 23500000 | 23500000 | 23500000 | 23500000 | 23500000 | 23500000 | 23500000
9 | Đèn pha led ANDES | Bộ | TCVN 7722-2-3:2019/IEC 61643-11:2011, công suất 900w DIM 5 cấp | 25500000 | 25500000 | 25500000 | 25500000 | 25500000 | 25500000 | 25500000
10 | Đèn pha led ANDES | Bộ | TCVN 7722-2-3:2019/IEC 61643-11:2011, công suất 1000w DIM 5 cấp | 27500000 | 27500000 | 27500000 | 27500000 | 27500000 | 27500000 | 27500000
XII | SẢN PHẨM ỐNG NHỰA XOẮN
1 | Ống nhựa xoắn HDPE | m | TCVN 7997:2009, WFP Ø 32/25 | 12800 | 12800 | 12800 | 12800 | 12800 | 12800 | 12800
2 | Ống nhựa xoắn HDPE | m | TCVN 7997:2009, WFP Ø 40/30 | 14900 | 14900 | 14900 | 14900 | 14900 | 14900 | 14900
3 | Ống nhựa xoắn HDPE | m | TCVN 7997:2009, WFP Ø 50/40 | 21400 | 21400 | 21400 | 21400 | 21400 | 21400 | 21400
4 | Ống nhựa xoắn HDPE | m | TCVN 7997:2009, WFP Ø 65/50 | 29300 | 29300 | 29300 | 29300 | 29300 | 29300 | 29300
5 | Ống nhựa xoắn HDPE | m | TCVN 7997:2009, WFP Ø 85/65 | 42500 | 42500 | 42500 | 42500 | 42500 | 42500 | 42500
6 | Ống nhựa xoắn HDPE | m | TCVN 7997:2009, WFP Ø 90/72 | 52400 | 52400 | 52400 | 52400 | 52400 | 52400 | 52400
7 | Ống nhựa xoắn HDPE | m | TCVN 7997:2009, WFP Ø 105/80 | 55300 | 55300 | 55300 | 55300 | 55300 | 55300 | 55300
8 | Ống nhựa xoắn HDPE | m | TCVN 7997:2009, WFP Ø 110/90 | 63600 | 63600 | 63600 | 63600 | 63600 | 63600 | 63600
9 | Ống nhựa xoắn HDPE | m | TCVN 7997:2009, WFP Ø 130/100 | 78100 | 78100 | 78100 | 78100 | 78100 | 78100 | 78100
10 | Ống nhựa xoắn HDPE | m | TCVN 7997:2009, WFP Ø 160/125 | 121400 | 121400 | 121400 | 121400 | 121400 | 121400 | 121400
11 | Ống nhựa xoắn HDPE | m | TCVN 7997:2009, WFP Ø 195/150 | 165800 | 165800 | 165800 | 165800 | 165800 | 165800 | 165800
12 | Ống nhựa xoắn HDPE | m | TCVN 7997:2009, WFP Ø 230/175 | 247200 | 247200 | 247200 | 247200 | 247200 | 247200 | 247200
13 | Ống nhựa xoắn HDPE | m | TCVN 7997:2009, WFP Ø 260/200 | 295500 | 295500 | 295500 | 295500 | 295500 | 295500 | 295500
XIII | ỐNG NHỰA PVC-U HOA SEN - CÔNG TY CỔ PHẦN NHỰA HOA SEN
1 | Ống nhựa PVC-U Hoa Sen | m | F21x1,6 | 10100 | 10100 | 10100 | 10100 | 10100 | 10100 | 10100
2 | Ống nhựa PVC-U Hoa Sen | m | F21x2,4 | 11800 | 11800 | 11800 | 11800 | 11800 | 11800 | 11800
3 | Ống nhựa PVC-U Hoa Sen | m | F27x2,0 | 12700 | 12700 | 12700 | 12700 | 12700 | 12700 | 12700
4 | Ống nhựa PVC-U Hoa Sen | m | F27x3,0 | 18100 | 18100 | 18100 | 18100 | 18100 | 18100 | 18100
5 | Ống nhựa PVC-U Hoa Sen | m | F34x2,0 | 17700 | 17700 | 17700 | 17700 | 17700 | 17700 | 17700
6 | Ống nhựa PVC-U Hoa Sen | m | F34x2,6 | 20200 | 20200 | 20200 | 20200 | 20200 | 20200 | 20200
7 | Ống nhựa PVC-U Hoa Sen | m | F34x3,8 | 29800 | 29800 | 29800 | 29800 | 29800 | 29800 | 29800
8 | Ống nhựa PVC-U Hoa Sen | m | F42x2,5 | 26600 | 26600 | 26600 | 26600 | 26600 | 26600 | 26600
9 | Ống nhựa PVC-U Hoa Sen | m | F42x3,2 | 32900 | 32900 | 32900 | 32900 | 32900 | 32900 | 32900
10 | Ống nhựa PVC-U Hoa Sen | m | F42x4,7 | 44200 | 44200 | 44200 | 44200 | 44200 | 44200 | 44200
11 | Ống nhựa PVC-U Hoa Sen | m | F48x2,9 | 33000 | 33000 | 33000 | 33000 | 33000 | 33000 | 33000
12 | Ống nhựa PVC-U Hoa Sen | m | F48x3,6 | 41400 | 41400 | 41400 | 41400 | 41400 | 41400 | 41400
13 | Ống nhựa PVC-U Hoa Sen | m | F48x5,4 | 59300 | 59300 | 59300 | 59300 | 59300 | 59300 | 59300
14 | Ống nhựa PVC-U Hoa Sen | m | F60x1,8 | 33500 | 33500 | 33500 | 33500 | 33500 | 33500 | 33500
15 | Ống nhựa PVC-U Hoa Sen | m | F60x2,3 | 39000 | 39000 | 39000 | 39000 | 39000 | 39000 | 39000
16 | Ống nhựa PVC-U Hoa Sen | m | F60x2,9 | 47100 | 47100 | 47100 | 47100 | 47100 | 47100 | 47100
17 | Ống nhựa PVC-U Hoa Sen | m | F63x1,9 | 31800 | 31800 | 31800 | 31800 | 31800 | 31800 | 31800
18 | Ống nhựa PVC-U Hoa Sen | m | F63x2,5 | 39700 | 39700 | 39700 | 39700 | 39700 | 39700 | 39700
19 | Ống nhựa PVC-U Hoa Sen | m | F63x3,0 | 49800 | 49800 | 49800 | 49800 | 49800 | 49800 | 49800
20 | Ống nhựa PVC-U Hoa Sen | m | F63x3,8 | 61800 | 61800 | 61800 | 61800 | 61800 | 61800 | 61800
21 | Ống nhựa PVC-U Hoa Sen | m | F75x2,2 | 42600 | 42600 | 42600 | 42600 | 42600 | 42600 | 42600
22 | Ống nhựa PVC-U Hoa Sen | m | F75x2,9 | 55500 | 55500 | 55500 | 55500 | 55500 | 55500 | 55500
23 | Ống nhựa PVC-U Hoa Sen | m | F75x3,6 | 68800 | 68800 | 68800 | 68800 | 68800 | 68800 | 68800
24 | Ống nhựa PVC-U Hoa Sen | m | F90x2,7 | 60800 | 60800 | 60800 | 60800 | 60800 | 60800 | 60800
25 | Ống nhựa PVC-U Hoa Sen | m | F90x3,5 | 79800 | 79800 | 79800 | 79800 | 79800 | 79800 | 79800
26 | Ống nhựa PVC-U Hoa Sen | m | F90x4,3 | 98900 | 98900 | 98900 | 98900 | 98900 | 98900 | 98900
27 | Ống nhựa PVC-U Hoa Sen | m | F90x5,4 | 122900 | 122900 | 122900 | 122900 | 122900 | 122900 | 122900
28 | Ống nhựa PVC-U Hoa Sen | m | F90x6,7 | 148600 | 148600 | 148600 | 148600 | 148600 | 148600 | 148600
29 | Ống nhựa PVC-U Hoa Sen | m | F110x3,2 | 89200 | 89200 | 89200 | 89200 | 89200 | 89200 | 89200
30 | Ống nhựa PVC-U Hoa Sen | m | F110x4,2 | 124800 | 124800 | 124800 | 124800 | 124800 | 124800 | 124800
CO 90o (NỐI GÓC 90o, CÚT 90o)
31 | Phụ kiện PVC-U Hoa Sen | Cái | Co PVC -U 21 mỏng | 1300 | 1300 | 1300 | 1300 | 1300 | 1300 | 1300
32 | Phụ kiện PVC-U Hoa Sen | Cái | Co PVC -U 27 mỏng | 2000 | 2000 | 2000 | 2000 | 2000 | 2000 | 2000
33 | Phụ kiện PVC-U Hoa Sen | Cái | Co PVC -U 34 mỏng | 3100 | 3100 | 3100 | 3100 | 3100 | 3100 | 3100
34 | Phụ kiện PVC-U Hoa Sen | Cái | Co PVC -U 42 mỏng | 5000 | 5000 | 5000 | 5000 | 5000 | 5000 | 5000
35 | Phụ kiện PVC-U Hoa Sen | Cái | Co PVC -U 48 mỏng | 8000 | 8000 | 8000 | 8000 | 8000 | 8000 | 8000
36 | Phụ kiện PVC-U Hoa Sen | Cái | Co PVC -U 60 mỏng | 11500 | 11500 | 11500 | 11500 | 11500 | 11500 | 11500
37 | Phụ kiện PVC-U Hoa Sen | Cái | Co PVC -U 60 dày | 16300 | 16300 | 16300 | 16300 | 16300 | 16300 | 16300
38 | Phụ kiện PVC-U Hoa Sen | Cái | Co PVC -U 75 mỏng | 20100 | 20100 | 20100 | 20100 | 20100 | 20100 | 20100
39 | Phụ kiện PVC-U Hoa Sen | Cái | Co PVC -U 75 dày | 38100 | 38100 | 38100 | 38100 | 38100 | 38100 | 38100
40 | Phụ kiện PVC-U Hoa Sen | Cái | Co PVC -U 90 mỏng | 27800 | 27800 | 27800 | 27800 | 27800 | 27800 | 27800
41 | Phụ kiện PVC-U Hoa Sen | Cái | Co PVC -U 90 dày | 44700 | 44700 | 44700 | 44700 | 44700 | 44700 | 44700
42 | Phụ kiện PVC-U Hoa Sen | Cái | Co PVC -U 110 mỏng | 44500 | 44500 | 44500 | 44500 | 44500 | 44500 | 44500
43 | Phụ kiện PVC-U Hoa Sen | Cái | Co PVC -U 110 dày | 69300 | 69300 | 69300 | 69300 | 69300 | 69300 | 69300
44 | Phụ kiện PVC-U Hoa Sen | Cái | Co PVC -U 125 mỏng | 78100 | 78100 | 78100 | 78100 | 78100 | 78100 | 78100
45 | Phụ kiện PVC-U Hoa Sen | Cái | Co PVC -U 140 mỏng | 113000 | 113000 | 113000 | 113000 | 113000 | 113000 | 113000
46 | Phụ kiện PVC-U Hoa Sen | Cái | Co PVC -U 140 dày | 234500 | 234500 | 234500 | 234500 | 234500 | 234500 | 234500
47 | Phụ kiện PVC-U Hoa Sen | Cái | Co PVC -U 160 mỏng | 136400 | 136400 | 136400 | 136400 | 136400 | 136400 | 136400
XIV | NHÓM NẮP HỐ GA, SONG CHẮN RÁC CỦA CÔNG TY TNHH THIẾT BỊ ĐIỆN VÀ CHIẾU SÁNG MIỀN BẮC
1 | Song chắn rác | Cái | Composite, Gang, KT (860x430x60)mm, Khung KT: (960x530)mm, tải trọng 12.5 tấn (BS EN 124-5:2015) | 2.000.000 | 2.000.000 | 2.000.000 | 2.000.000 | 2.000.000 | 2.000.000 | 2.000.000
2 | Song chắn rác | Cái | Composite, Gang, KT: (860x430x60)mm, Khung KT: (960x530)mm, tải trọng 25 tấn (BS EN 124-5:2015) | 3.250.000 | 3.250.000 | 3.250.000 | 3.250.000 | 3.250.000 | 3.250.000 | 3.250.000
3 | Song chắn rác | Cái | Composite, Gang, KT: (860x430x60)mm, Khung KT: (960x530)mm, tải trọng 40 tấn (BS EN 124-5:2015) | 3.980.000 | 3.980.000 | 3.980.000 | 3.980.000 | 3.980.000 | 3.980.000 | 3.980.000
4 | Song chắn rác | Cái | Composite, Gang, KT: (860x430x50)mm, tải trọng 12.5 tấn (BS EN 124-5:2015) | 1.400.000 | 1.400.000 | 1.400.000 | 1.400.000 | 1.400.000 | 1.400.000 | 1.400.000
5 | Song chắn rác | Cái | Composite, Gang, KT: (860x430x60)mm, tải trọng 25 tấn (BS EN 124-5:2015) | 2.050.000 | 2.050.000 | 2.050.000 | 2.050.000 | 2.050.000 | 2.050.000 | 2.050.000
6 | Song chắn rác | Cái | Composite, Gang, KT: (860x430x60)mm, tải trọng 40 tấn (BS EN 124-5:2015) | 2.450.000 | 2.450.000 | 2.450.000 | 2.450.000 | 2.450.000 | 2.450.000 | 2.450.000
7 | Song chắn rác | Cái | Composite, Gang, KT: (960x530x60)mm, tải trọng 12.5 tấn (BS EN 124-5:2015) | 1.680.000 | 1.680.000 | 1.680.000 | 1.680.000 | 1.680.000 | 1.680.000 | 1.680.000
8 | Song chắn rác | Cái | Composite, Gang, KT: (960x530x60)mm, tải trọng 25 tấn | 1.850.000 | 1.850.000 | 1.850.000 | 1.850.000 | 1.850.000 | 1.850.000 | 1.850.000
9 | Song chắn rác | Cái | Composite, Gang, KT: (960x530x60)mm, tải trọng 40 tấn (BS EN 124-5:2015) | 2.250.000 | 2.250.000 | 2.250.000 | 2.250.000 | 2.250.000 | 2.250.000 | 2.250.000
10 | Song chắn rác | Cái | Composite, KT: (960x530x80)mm, tải trọng 12.5 tấn (BS EN 124-5:2015) | 2.030.000 | 2.030.000 | 2.030.000 | 2.030.000 | 2.030.000 | 2.030.000 | 2.030.000
11 | Nắp hố ga | Cái | Composite, Gang, KT: (850x850x3)mm, tải trọng 12.5 tấn (BS EN 124-5:2015) | 2.100.000 | 2.100.000 | 2.100.000 | 2.100.000 | 2.100.000 | 2.100.000 | 2.100.000
12 | Nắp hố ga | Cái | Composite, Gang, KT: (850x850x30)mm, tải trọng 25 tấn (BS EN 124-5:2015) | 3.230.000 | 3.230.000 | 3.230.000 | 3.230.000 | 3.230.000 | 3.230.000 | 3.230.000
13 | Nắp hố ga | Cái | Composite, Gang, KT: (850x850x30)mm, tải trọng 40 tấn (BS EN 124-5:2015) | 3.980.000 | 3.980.000 | 3.980.000 | 3.980.000 | 3.980.000 | 3.980.000 | 3.980.000
14 | Nắp hố ga | Cái | Composite, Gang, KT: (900x900x60)mm D700 tải trọng 12.5 tấn (BS EN 124-5:2015) | 2.700.000 | 2.700.000 | 2.700.000 | 2.700.000 | 2.700.000 | 2.700.000 | 2.700.000
15 | Nắp hố ga | Cái | Composite, Gang, KT: (900x900x60)mm D700 tải trọng 25 tấn (BS EN 124-5:2015) | 3.750.000 | 3.750.000 | 3.750.000 | 3.750.000 | 3.750.000 | 3.750.000 | 3.750.000
16 | Nắp hố ga | Cái | Composite, Gang KT: (900x900x60)mm, D700 tải trọng 40 tấn (BS EN 124-5:2015) | 4.250.000 | 4.250.000 | 4.250.000 | 4.250.000 | 4.250.000 | 4.250.000 | 4.250.000
17 | Nắp thăm thu kết hợp | Cái | CPS, KT: (1050x745x80)mm, Tải trọng 12,5 tấn (BS EN 124-5:2015) | 3.600.000 | 3.600.000 | 3.600.000 | 3.600.000 | 3.600.000 | 3.600.000 | 3.600.000
XV | ĐỒNG HỒ NƯỚC (CÔNG TY TNHH DEVIWAS)
1 | Đồng hồ nước đơn tia cấp 2/Cấp C Auriga TGVI DN15 | chiếc | OIML R49, ISO4064, Xuất sứ: Pháp | 675000 | 675000 | 675000 | 675000 | 675000 | 675000 | 675000
2 | Đồng hồ nước thể tích cấp 2/Cấp C Altair V4 TGVI DN15 | chiếc | OIML R49, ISO4064, Xuất sứ: Pháp | 875000 | 875000 | 875000 | 875000 | 875000 | 875000 | 875000
3 | Đồng hồ nước đơn tia cấp 2/Cấp B Aries TGVI DN15 | chiếc | OIML R49, ISO4064, Xuất sứ: Pháp | 615000 | 615000 | 615000 | 615000 | 615000 | 615000 | 615000
Note on E19: User: Giá tháng 8 không đổi
Note on F13: Admin: VLXD Đại Thắng
Note on G9: Admin: Cong ty TNHH MTV TM và XD Thuận Môn
Note on H13: Admin: VLXD Phẩm Anh
Note on I13: Admin: VLXD Chính Hòa
Note on J13: Admin: Cong ty TNHH Thành Tuyên
Note on K13: Admin: VLXD Trang Thiêm