## Vat tu-TB dien
Phụ lục III
GIÁ VẬT TƯ, THIẾT BỊ ĐIỆN THÁNG 9 NĂM 2024
(Đính kèm Thông báo số /TB-SXD ngày tháng 10 năm 2024 của Sở Xây dựng tỉnh Đồng Tháp)
Mã hiệu | Huyện | Nhóm vật liệu | Tên vật liệu/loại vật liệu xây dựng (*) | Đơn vị tính (*) | Tiêu chuẩn kỹ thuật | Quy cách | Nhà sản xuất, kinh doanh | Xuất xứ | Giá (chưa có VAT) (*) | Giá (đã có VAT) | Điều kiện thương mại | Vận chuyển | Ghi chú
1 | Thành phố Cao Lãnh | Vật tư ngành điện | Máy biến thế một pha (cấp điện áp 12,7/2x0,23kv): 15 KVA | Máy | TCVN 6306-1:2006 |  | THIBIDI Lô P, đường N3-1, KCN Long Đức, xã Long Đức, huyện Long Thành, tỉnh Đồng Nai |  | 26198000 |  |  | Chưa gồm vận chuyển
2 | Thành phố Cao Lãnh | Vật tư ngành điện | Máy biến thế một pha (cấp điện áp 12,7/2x0,23kv): 25 KVA | Máy | TCVN 6306-1:2006 |  | THIBIDI Lô P, đường N3-1, KCN Long Đức, xã Long Đức, huyện Long Thành, tỉnh Đồng Nai |  | 33555000 |  |  | -//-
3 | Thành phố Cao Lãnh | Vật tư ngành điện | Máy biến thế một pha (cấp điện áp 12,7/2x0,23kv): 37,5 KVA | Máy | TCVN 6306-1:2006 |  | THIBIDI Lô P, đường N3-1, KCN Long Đức, xã Long Đức, huyện Long Thành, tỉnh Đồng Nai |  | 41848000 |  |  | -//-
4 | Thành phố Cao Lãnh | Vật tư ngành điện | Máy biến thế một pha (cấp điện áp 12,7/2x0,23kv): 50 KVA | Máy | TCVN 6306-1:2006 |  | THIBIDI Lô P, đường N3-1, KCN Long Đức, xã Long Đức, huyện Long Thành, tỉnh Đồng Nai |  | 49389000 |  |  | -//-
5 | Thành phố Cao Lãnh | Vật tư ngành điện | Máy biến thế một pha (cấp điện áp 12,7/2x0,23kv): 75 KVA | Máy | TCVN 6306-1:2006 |  | THIBIDI Lô P, đường N3-1, KCN Long Đức, xã Long Đức, huyện Long Thành, tỉnh Đồng Nai |  | 65225000 |  |  | -//-
6 | Thành phố Cao Lãnh | Vật tư ngành điện | Máy biến thế một pha (cấp điện áp 12,7/2x0,23kv): 100 KVA | Máy | TCVN 6306-1:2006 |  | THIBIDI Lô P, đường N3-1, KCN Long Đức, xã Long Đức, huyện Long Thành, tỉnh Đồng Nai |  | 77287000 |  |  | -//-
7 | Thành phố Cao Lãnh | Vật tư ngành điện | Máy biến thế ba pha (cấp điện áp 22/0,44kv): 100 KVA | Máy | TCVN 6306-1:2006 |  | THIBIDI Lô P, đường N3-1, KCN Long Đức, xã Long Đức, huyện Long Thành, tỉnh Đồng Nai |  | 117917000 |  |  | -//-
8 | Thành phố Cao Lãnh | Vật tư ngành điện | Máy biến thế ba pha (cấp điện áp 22/0,44kv): 160 KVA | Máy | TCVN 6306-1:2006 |  | THIBIDI Lô P, đường N3-1, KCN Long Đức, xã Long Đức, huyện Long Thành, tỉnh Đồng Nai |  | 135524000 |  |  | -//-
9 | Thành phố Cao Lãnh | Vật tư ngành điện | Máy biến thế ba pha (cấp điện áp 22/0,44kv): 180 KVA | Máy | TCVN 6306-1:2006 |  | THIBIDI Lô P, đường N3-1, KCN Long Đức, xã Long Đức, huyện Long Thành, tỉnh Đồng Nai |  | 152474000 |  |  | -//-
10 | Thành phố Cao Lãnh | Vật tư ngành điện | Máy biến thế ba pha (cấp điện áp 22/0,44kv): 250 KVA | Máy | TCVN 6306-1:2006 |  | THIBIDI Lô P, đường N3-1, KCN Long Đức, xã Long Đức, huyện Long Thành, tỉnh Đồng Nai |  | 194741000 |  |  | -//-
11 | Thành phố Cao Lãnh | Vật tư ngành điện | Máy biến thế ba pha (cấp điện áp 22/0,44kv): 320 KVA | Máy | TCVN 6306-1:2006 |  | THIBIDI Lô P, đường N3-1, KCN Long Đức, xã Long Đức, huyện Long Thành, tỉnh Đồng Nai |  | 235015000 |  |  | -//-
12 | Thành phố Cao Lãnh | Vật tư ngành điện | Máy biến thế ba pha (cấp điện áp 22/0,44kv): 400 KVA | Máy | TCVN 6306-1:2006 |  | THIBIDI Lô P, đường N3-1, KCN Long Đức, xã Long Đức, huyện Long Thành, tỉnh Đồng Nai |  | 274496000 |  |  | -//-
13 | Thành phố Cao Lãnh | Vật tư ngành điện | Máy biến thế ba pha (cấp điện áp 22/0,44kv): 560 KVA | Máy | TCVN 6306-1:2006 |  | THIBIDI Lô P, đường N3-1, KCN Long Đức, xã Long Đức, huyện Long Thành, tỉnh Đồng Nai |  | 314602000 |  |  | -//-
14 | Thành phố Cao Lãnh | Vật tư ngành điện | Máy biến thế ba pha (cấp điện áp 22/0,44kv): 630 KVA | Máy | TCVN 6306-1:2006 |  | THIBIDI Lô P, đường N3-1, KCN Long Đức, xã Long Đức, huyện Long Thành, tỉnh Đồng Nai |  | 325315000 |  |  | -//-
15 | Thành phố Cao Lãnh | Vật tư ngành điện | Máy biến thế ba pha (cấp điện áp 22/0,44kv): 750 KVA | Máy | TCVN 6306-1:2006 |  | THIBIDI Lô P, đường N3-1, KCN Long Đức, xã Long Đức, huyện Long Thành, tỉnh Đồng Nai |  | 345464000 |  |  | -//-
16 | Thành phố Cao Lãnh | Vật tư ngành điện | Máy biến thế ba pha (cấp điện áp 22/0,44kv): 1000 KVA | Máy | TCVN 6306-1:2006 |  | THIBIDI Lô P, đường N3-1, KCN Long Đức, xã Long Đức, huyện Long Thành, tỉnh Đồng Nai |  | 441527000 |  |  | -//-
17 | Thành phố Cao Lãnh | Vật tư ngành điện | Máy biến thế ba pha (cấp điện áp 22/0,44kv): 1250 KVA | Máy | TCVN 6306-1:2006 |  | THIBIDI Lô P, đường N3-1, KCN Long Đức, xã Long Đức, huyện Long Thành, tỉnh Đồng Nai |  | 521004000 |  |  | -//-
18 | Thành phố Cao Lãnh | Vật tư ngành điện | Máy biến thế ba pha (cấp điện áp 22/0,44kv): 1600 KVA | Máy | TCVN 6306-1:2006 |  | THIBIDI Lô P, đường N3-1, KCN Long Đức, xã Long Đức, huyện Long Thành, tỉnh Đồng Nai |  | 611919000 |  |  | -//-
19 | Thành phố Cao Lãnh | Vật tư ngành điện | Máy biến thế ba pha (cấp điện áp 22/0,44kv): 2000 KVA | Máy | TCVN 6306-1:2006 |  | THIBIDI Lô P, đường N3-1, KCN Long Đức, xã Long Đức, huyện Long Thành, tỉnh Đồng Nai |  | 733029000 |  |  | -//-
20 | Thành phố Cao Lãnh | Vật tư ngành điện | Máy biến thế một pha amorphous (cấp điện áp 12,7/2x0,23kv): 15 KVA | Máy | TCVN 6306-1:2006 |  | THIBIDI Lô P, đường N3-1, KCN Long Đức, xã Long Đức, huyện Long Thành, tỉnh Đồng Nai |  | 32349000 |  |  | -//-
21 | Thành phố Cao Lãnh | Vật tư ngành điện | Máy biến thếmột pha amorphous (cấp điện áp 12,7/2x0,23kv): 25 KVA | Máy | TCVN 6306-1:2006 |  | THIBIDI Lô P, đường N3-1, KCN Long Đức, xã Long Đức, huyện Long Thành, tỉnh Đồng Nai |  | 40706000 |  |  | -//-
22 | Thành phố Cao Lãnh | Vật tư ngành điện | Máy biến thếmột pha amorphous (cấp điện áp 12,7/2x0,23kv): 37,5 KVA | Máy | TCVN 6306-1:2006 |  | THIBIDI Lô P, đường N3-1, KCN Long Đức, xã Long Đức, huyện Long Thành, tỉnh Đồng Nai |  | 50313000 |  |  | -//-
23 | Thành phố Cao Lãnh | Vật tư ngành điện | Máy biến thếmột pha amorphous (cấp điện áp 12,7/2x0,23kv): 50 KVA | Máy | TCVN 6306-1:2006 |  | THIBIDI Lô P, đường N3-1, KCN Long Đức, xã Long Đức, huyện Long Thành, tỉnh Đồng Nai |  | 57202000 |  |  | -//-
24 | Thành phố Cao Lãnh | Vật tư ngành điện | Máy biến thếmột pha amorphous (cấp điện áp 12,7/2x0,23kv): 75 KVA | Máy | TCVN 6306-1:2006 |  | THIBIDI Lô P, đường N3-1, KCN Long Đức, xã Long Đức, huyện Long Thành, tỉnh Đồng Nai |  | 75543000 |  |  | -//-
25 | Thành phố Cao Lãnh | Vật tư ngành điện | Máy biến thế ba pha amorphous (cấp điện áp 22/0,44kv): 100 KVA | Máy | TCVN 6306-1:2006 |  | THIBIDI Lô P, đường N3-1, KCN Long Đức, xã Long Đức, huyện Long Thành, tỉnh Đồng Nai |  | 136784000 |  |  | -//-
26 | Thành phố Cao Lãnh | Vật tư ngành điện | Máy biến thế ba pha amorphous (cấp điện áp 22/0,44kv): 160 KVA | Máy | TCVN 6306-1:2006 |  | THIBIDI Lô P, đường N3-1, KCN Long Đức, xã Long Đức, huyện Long Thành, tỉnh Đồng Nai |  | 157097000 |  |  | -//-
27 | Thành phố Cao Lãnh | Vật tư ngành điện | Máy biến thế ba pha amorphous (cấp điện áp 22/0,44kv): 180 KVA | Máy | TCVN 6306-1:2006 |  | THIBIDI Lô P, đường N3-1, KCN Long Đức, xã Long Đức, huyện Long Thành, tỉnh Đồng Nai |  | 176869000 |  |  | -//-
28 | Thành phố Cao Lãnh | Vật tư ngành điện | Máy biến thế ba pha amorphous (cấp điện áp 22/0,44kv): 250 KVA | Máy | TCVN 6306-1:2006 |  | THIBIDI Lô P, đường N3-1, KCN Long Đức, xã Long Đức, huyện Long Thành, tỉnh Đồng Nai |  | 225744000 |  |  | -//-
29 | Thành phố Cao Lãnh | Vật tư ngành điện | Máy biến thế ba pha amorphous (cấp điện áp 22/0,44kv): 320 KVA | Máy | TCVN 6306-1:2006 |  | THIBIDI Lô P, đường N3-1, KCN Long Đức, xã Long Đức, huyện Long Thành, tỉnh Đồng Nai |  | 272430000 |  |  | -//-
30 | Thành phố Cao Lãnh | Vật tư ngành điện | Máy biến thế ba pha amorphous (cấp điện áp 22/0,44kv): 400 KVA | Máy | TCVN 6306-1:2006 |  | THIBIDI Lô P, đường N3-1, KCN Long Đức, xã Long Đức, huyện Long Thành, tỉnh Đồng Nai |  | 318417000 |  |  | -//-
31 | Thành phố Cao Lãnh | Vật tư ngành điện | Máy biến thế ba pha amorphous (cấp điện áp 22/0,44kv): 560 KVA | Máy | TCVN 6306-1:2006 |  | THIBIDI Lô P, đường N3-1, KCN Long Đức, xã Long Đức, huyện Long Thành, tỉnh Đồng Nai |  | 364937000 |  |  | -//-
32 | Thành phố Cao Lãnh | Vật tư ngành điện | Máy biến thế ba pha amorphous (cấp điện áp 22/0,44kv): 630 KVA | Máy | TCVN 6306-1:2006 |  | THIBIDI Lô P, đường N3-1, KCN Long Đức, xã Long Đức, huyện Long Thành, tỉnh Đồng Nai |  | 377103000 |  |  | -//-
33 | Thành phố Cao Lãnh | Vật tư ngành điện | Máy biến thế ba pha amorphous (cấp điện áp 22/0,44kv): 750 KVA | Máy | TCVN 6306-1:2006 |  | THIBIDI Lô P, đường N3-1, KCN Long Đức, xã Long Đức, huyện Long Thành, tỉnh Đồng Nai |  | 400673000 |  |  | -//-
34 | Thành phố Cao Lãnh | Vật tư ngành điện | Máy biến thế ba pha amorphous (cấp điện áp 22/0,44kv): 1000 KVA | Máy | TCVN 6306-1:2006 |  | THIBIDI Lô P, đường N3-1, KCN Long Đức, xã Long Đức, huyện Long Thành, tỉnh Đồng Nai |  | 511820000 |  |  | -//-
35 | Thành phố Cao Lãnh | Vật tư ngành điện | Máy biến thế ba pha amorphous (cấp điện áp 22/0,44kv): 1250 KVA | Máy | TCVN 6306-1:2006 |  | THIBIDI Lô P, đường N3-1, KCN Long Đức, xã Long Đức, huyện Long Thành, tỉnh Đồng Nai |  | 604838000 |  |  | -//-
36 | Thành phố Cao Lãnh | Vật tư ngành điện | Máy biến thế ba pha amorphous (cấp điện áp 22/0,44kv): 1600 KVA | Máy | TCVN 6306-1:2006 |  | THIBIDI Lô P, đường N3-1, KCN Long Đức, xã Long Đức, huyện Long Thành, tỉnh Đồng Nai |  | 709336000 |  |  | -//-
37 | Thành phố Cao Lãnh | Vật tư ngành điện | máy biến thế ba pha amorphous (cấp điện áp 22/0,44kv): 2000 KVA | Máy | TCVN 6306-1:2006 |  | THIBIDI Lô P, đường N3-1, KCN Long Đức, xã Long Đức, huyện Long Thành, tỉnh Đồng Nai |  | 871891000 |  |  | -//-
38 | Thành phố Cao Lãnh | Vật tư ngành điện | Cầu chì tự rơi: FCO 27kV-100A, Polymer + Bass | Cái |  |  |  |  | 2252340
39 | Thành phố Cao Lãnh | Vật tư ngành điện | Cầu chì tự rơi: FCO 27kV-200A, Polymer + Bass | Cái |  |  |  |  | 2620420
40 | Thành phố Cao Lãnh | Vật tư ngành điện | Cầu chì tự rơi: FCO 27kV - 100A, Sứ + Bass | Cái |  |  |  |  | 2122136
41 | Thành phố Cao Lãnh | Vật tư ngành điện | Cầu chì tự rơi: FCO 27kV - 200A, Sứ + Bass | Cái |  |  |  |  | 2351756
42 | Thành phố Cao Lãnh | Vật tư ngành điện | Cầu chì tự rơi: LBFCO 272kV-100A, Sứ + Bass | Cái |  |  |  |  | 2919356
43 | Thành phố Cao Lãnh | Vật tư ngành điện | Cầu chì tự rơi: LBFCO 27kV-200A- Sứ + Bass | Cái |  |  |  |  | 3101848
44 | Thành phố Cao Lãnh | Vật tư ngành điện | Cầu chì tự rơi: LBFCO 27kV-100A- Polyme kèm phụ kiện | Cái |  |  |  |  | 3061600
45 | Thành phố Cao Lãnh | Vật tư ngành điện | Cầu chì tự rơi (f.c.o): LBFCO 27kV-200A- Polyme kèm phụ kiện | Cái |  |  |  |  | 3392184
46 | Thành phố Cao Lãnh | Vật tư ngành điện | Chống sét: LA 18KV-10kA | Cái |  |  |  |  | 1680000
47 | Thành phố Cao Lãnh | Vật tư ngành điện | Giá treo MBA 3 pha 25KVA | Cái |  |  |  |  | 1100000
48 | Thành phố Cao Lãnh | Vật tư ngành điện | Giá treo MBA 3 pha 50KVA | Cái |  |  |  |  | 2400000
49 | Thành phố Cao Lãnh | Vật tư ngành điện | Giá treo MBA 1 pha 25KVA (U120) | Cái |  |  |  |  | 460000
50 | Thành phố Cao Lãnh | Vật tư ngành điện | Giá treo MBA 1 pha 50KVA (U160) | Cái |  |  |  |  | 640000
51 | Thành phố Cao Lãnh | Vật tư ngành điện | Giá treo chữ T V63x1,2m | Cái |  |  |  |  | 340000
52 | Thành phố Cao Lãnh | Vật tư ngành điện | Giá U 60x5x1100 | Cái |  |  |  |  | 110250
53 | Thành phố Cao Lãnh | Vật tư ngành điện | Giá L + I (bắt FCO) | Cái |  |  |  |  | 43800
54 | Thành phố Cao Lãnh | Vật tư ngành điện | Giá trụ thép đỡ MBA 160-250KVA | Bộ |  |  |  |  | 32500000
55 | Thành phố Cao Lãnh | Vật tư ngành điện | Giá treo các loại (mạ nhúng nóng): Giá trụ thép đỡ MBA 320-400KVA | Bộ |  |  |  |  | 34300000
56 | Thành phố Cao Lãnh | Vật tư ngành điện | Giá treo các loại (mạ nhúng nóng): Giá trụ thép đỡ MBA 560-630KVA | Bộ |  |  |  |  | 33800000
57 | Thành phố Cao Lãnh | Vật tư ngành điện | Cầu dao tự động (mccb) 2pha - shihlin: BM-30CN 2P 5-10-15-20-30A - 2,5kA | Cái |  |  | nhà phân phối shihlin |  | 432000
58 | Thành phố Cao Lãnh | Vật tư ngành điện | Cầu dao tự động (mccb) 2pha - shihlin: BM-50CN 2P 40-50A - 2,5kA | Cái |  |  | nhà phân phối shihlin |  | 555300
59 | Thành phố Cao Lãnh | Vật tư ngành điện | Cầu dao tự động (mccb) 2pha - shihlin: BM-100SN 2P 15-100A - 15kA | Cái |  |  | nhà phân phối shihlin |  | 858600
60 | Thành phố Cao Lãnh | Vật tư ngành điện | Cầu dao tự động (mccb) 2pha - shihlin: BM-250SN 2P 125-250A - 30kA | Cái |  |  | nhà phân phối shihlin |  | 1623600
61 | Thành phố Cao Lãnh | Vật tư ngành điện | Cầu dao tự động (mccb) 2pha - shihlin: BM-400CN 2P 250-400A - 30kA | Cái |  |  | nhà phân phối shihlin |  | 4059900
62 | Thành phố Cao Lãnh | Vật tư ngành điện | Cầu dao tự động (mccb) 3pha - shihlin: BM-30CN 3P 5-10-15-20-30A - 1,5kA | Cái |  |  | nhà phân phối shihlin |  | 600300
63 | Thành phố Cao Lãnh | Vật tư ngành điện | Cầu dao tự động (mccb) 3pha - shihlin: BM-50CN 3P 40-50A - 2,5kA | Cái |  |  | nhà phân phối shihlin |  | 617400
64 | Thành phố Cao Lãnh | Vật tư ngành điện | Cầu dao tự động (mccb) 3pha - shihlin: BM-100MN 3P 65-75-100A - 10kA | Cái |  |  | nhà phân phối shihlin |  | 971100
65 | Thành phố Cao Lãnh | Vật tư ngành điện | Cầu dao tự động (mccb) 3pha - shihlin: BM-100SN 3P 65-75-100A - 15kA | Cái |  |  | nhà phân phối shihlin |  | 995400
66 | Thành phố Cao Lãnh | Vật tư ngành điện | Cầu dao tự động (mccb) 3pha - shihlin: BM-125SN 3P 125A - 22kA | Cái |  |  | nhà phân phối shihlin |  | 1170900
67 | Thành phố Cao Lãnh | Vật tư ngành điện | Cầu dao tự động (mccb) 3pha - shihlin: BM-250CN 3P 125-150-175-200-225-250A - 22A | Cái |  |  | nhà phân phối shihlin |  | 1944000
68 | Thành phố Cao Lãnh | Vật tư ngành điện | Cầu dao tự động (mccb) 3pha - shihlin: BM-250HB 3P 175-200-225-250A - 50kA | Cái |  |  | nhà phân phối shihlin |  | 4410900
69 | Thành phố Cao Lãnh | Vật tư ngành điện | Cầu dao tự động (mccb) 3pha - shihlin: BM-400SN 3P 250-300-350-400A - 35kA | Cái |  |  | nhà phân phối shihlin |  | 5088600
70 | Thành phố Cao Lãnh | Vật tư ngành điện | Cầu dao tự động (mccb) 3pha - shihlin: BM-630SN 3P 500-630A - 35kA | Cái |  |  | nhà phân phối shihlin |  | 8999100
71 | Thành phố Cao Lãnh | Vật tư ngành điện | Cầu dao tự động (mccb) 3pha - shihlin: BM-800SN 3P 700-800A - 50kA | Cái |  |  | nhà phân phối shihlin |  | 13176900
72 | Thành phố Cao Lãnh | Vật tư ngành điện | Cầu dao tự động (mccb) 3pha - shihlin: BM-1000HS 3P 1000A - 100kA | Cái |  |  | nhà phân phối shihlin |  | 26185500
73 | Thành phố Cao Lãnh | Vật tư ngành điện | Cầu dao tự động (mccb) 3pha - shihlin: BM-1200HS 3P 1200A - 100kA | Cái |  |  | nhà phân phối shihlin |  | 29838600
74 | Thành phố Cao Lãnh | Vật tư ngành điện | Cầu dao tự động (mccb) 2pha ls-korea: ABN52c 15-20-30-40-50A - 30kA | Cái |  |  | nhà phân phối ls-korea |  | 770000
75 | Thành phố Cao Lãnh | Vật tư ngành điện | Cầu dao tự động (mccb) 2pha ls-korea: ABN62c 60A - 30kA | Cái |  |  | nhà phân phối ls-korea |  | 865000
76 | Thành phố Cao Lãnh | Vật tư ngành điện | Cầu dao tự động (mccb) 2pha ls-korea: ABN102c 15-20-30-40-50-75-100A - 35kA | Cái |  |  | nhà phân phối ls-korea |  | 1020000
77 | Thành phố Cao Lãnh | Vật tư ngành điện | Cầu dao tự động (mccb) 2pha ls-korea: ABN202c 125-150-175-200-225-250A -65kA | Cái |  |  | nhà phân phối ls-korea |  | 1800000
78 | Thành phố Cao Lãnh | Vật tư ngành điện | Cầu dao tự động (mccb) 2pha ls-korea: ABN402c 250-300-350-400A - 50kA | Cái |  |  | nhà phân phối ls-korea |  | 4590000
79 | Thành phố Cao Lãnh | Vật tư ngành điện | Cầu dao tự động (mccb) 2pha ls-korea: ABS32c 5-30A - 25kA | Cái |  |  | nhà phân phối ls-korea |  | 735000
80 | Thành phố Cao Lãnh | Vật tư ngành điện | Cầu dao tự động (mccb) 2pha ls-korea: ABS102c 40-125A - 85kA | Cái |  |  | nhà phân phối ls-korea |  | 1360000
81 | Thành phố Cao Lãnh | Vật tư ngành điện | Cầu dao tự động (mccb) 3pha ls-korea: ABS33c 5-10-20-30A - 14KA | Cái |  |  | nhà phân phối ls-korea |  | 860000
82 | Thành phố Cao Lãnh | Vật tư ngành điện | Cầu dao tự động (mccb) 3pha ls-korea: ABN53c 15-20-30-40-50A - 18KA | Cái |  |  | nhà phân phối ls-korea |  | 880000
83 | Thành phố Cao Lãnh | Vật tư ngành điện | Cầu dao tự động (mccb) 3pha ls-korea: ABN63c 60A - 18KA | Cái |  |  | nhà phân phối ls-korea |  | 1020000
84 | Thành phố Cao Lãnh | Vật tư ngành điện | Cầu dao tự động (mccb) 3pha ls-korea: ABN103c 15, 20, 30, 40, 50-60-75-100A - 42KA | Cái |  |  | nhà phân phối ls-korea |  | 1580000
85 | Thành phố Cao Lãnh | Vật tư ngành điện | Cầu dao tự động (mccb) 3pha ls-korea: ABN203c 100-125-150-175-200-225-250A - 42KA | Cái |  |  | nhà phân phối ls-korea |  | 2600000
86 | Thành phố Cao Lãnh | Vật tư ngành điện | Cầu dao tự động (mccb) 3pha ls-korea: ABN403c 250-300-350-400A - 42KA | Cái |  |  | nhà phân phối ls-korea |  | 5590000
87 | Thành phố Cao Lãnh | Vật tư ngành điện | Cầu dao tự động (mccb) 3pha ls-korea: ABN803c 500-630A - 45KA | Cái |  |  | nhà phân phối ls-korea |  | 10710000
88 | Thành phố Cao Lãnh | Vật tư ngành điện | Cầu dao tự động (mccb) 3pha ls-korea: ABN803c 700-800A - 45KA | Cái |  |  | nhà phân phối ls-korea |  | 12240000
89 | Thành phố Cao Lãnh | Vật tư ngành điện | Cầu dao tự động (mccb) 3pha ls-korea: ABS403c 250-300-350-400A - 65KA | Cái |  |  | nhà phân phối ls-korea |  | 5920000
90 | Thành phố Cao Lãnh | Vật tư ngành điện | Cầu dao tự động (mccb) 3pha ls-korea: ABS803c 500-630A - 75KA | Cái |  |  | nhà phân phối ls-korea |  | 12750000
91 | Thành phố Cao Lãnh | Vật tư ngành điện | Cầu dao tự động (mccb) 3pha ls-korea: ABS803c 700-800A - 75KA | Cái |  |  | nhà phân phối ls-korea |  | 13770000
92 | Thành phố Cao Lãnh | Vật tư ngành điện | Cầu dao tự động (mccb) 3pha ls-korea: ABS1003b 1000A - 65KA | Cái |  |  | nhà phân phối ls-korea |  | 26010000
93 | Thành phố Cao Lãnh | Vật tư ngành điện | Cầu dao tự động (mccb) 3pha ls-korea: ABS1203b 1200A - 65KA | Cái |  |  | nhà phân phối ls-korea |  | 27540000
94 | Thành phố Cao Lãnh | Vật tư ngành điện | Cầu dao tự động 3 pha ITALIA (ABB): MCCB 3P - 50A - 18KA | Cái |  |  | Nhà Phân phối ABB |  | 1903000
95 | Thành phố Cao Lãnh | Vật tư ngành điện | Cầu dao tự động 3 pha ITALIA (ABB): MCCB 3P - 80A - 18KA | Cái |  |  | Nhà Phân phối ABB |  | 2127000
96 | Thành phố Cao Lãnh | Vật tư ngành điện | Cầu dao tự động 3 pha ITALIA (ABB): MCCB 3P - 100A - 25KA | Cái |  |  | Nhà Phân phối ABB |  | 2343000
97 | Thành phố Cao Lãnh | Vật tư ngành điện | Cầu dao tự động 3 pha ITALIA (ABB): MCCB 3P - 125A - 25KA | Cái |  |  | Nhà Phân phối ABB |  | 2812000
98 | Thành phố Cao Lãnh | Vật tư ngành điện | Cầu dao tự động 3 pha ITALIA (ABB): MCCB 3P - 150A - 25KA | Cái |  |  | Nhà Phân phối ABB |  | 4990000
99 | Thành phố Cao Lãnh | Vật tư ngành điện | Cầu dao tự động 3 pha ITALIA (ABB): MCCB 3P - 200A - 25KA | Cái |  |  | Nhà Phân phối ABB |  | 5870000
100 | Thành phố Cao Lãnh | Vật tư ngành điện | Cầu dao tự động 3 pha ITALIA (ABB): MCCB 3P - 250A - 36KA | Cái |  |  | Nhà Phân phối ABB |  | 6514000
101 | Thành phố Cao Lãnh | Vật tư ngành điện | Cầu dao tự động 3 pha ITALIA (ABB): MCCB 3P - 320A - 36KA | Cái |  |  | Nhà Phân phối ABB |  | 10057000
102 | Thành phố Cao Lãnh | Vật tư ngành điện | Cầu dao tự động 3 pha ITALIA (ABB): MCCB 3P - 400A - 36KA | Cái |  |  | Nhà Phân phối ABB |  | 10057000
103 | Thành phố Cao Lãnh | Vật tư ngành điện | Cầu dao tự động 3 pha ITALIA (ABB): MCCB 3P - 630A - 36KA | Cái |  |  | Nhà Phân phối ABB |  | 14718000
104 | Thành phố Cao Lãnh | Vật tư ngành điện | Trụ BTLT hệ số an toàn k = 1,5: Trụ điện bêtông ly tâm 20m (F1400) | Trụ |  |  | BTLT An Giang Quốc lộ 91, K. An Thới, P. Mỹ Thới, TP. Long Xuyên, Tỉnh An Giang |  | 20820000 |  |  | Giao hàng tại Kho bên bán, bên bán bốc dỡ sản phẩm lên phương tiện vận chuyển của bên mua | Giá bán tại nơi sản xuất
105 | Thành phố Cao Lãnh | Vật tư ngành điện | Trụ BTLT hệ số an toàn k = 1,5: Trụ điện bêtông ly tâm 20m (F1200) | Trụ |  |  | BTLT An Giang Quốc lộ 91, K. An Thới, P. Mỹ Thới, TP. Long Xuyên, Tỉnh An Giang |  | 19720000 |  |  | -//- | Giá bán tại nơi sản xuất
106 | Thành phố Cao Lãnh | Vật tư ngành điện | Trụ BTLT hệ số an toàn k = 1,5: Trụ điện bêtông ly tâm 18m (F1200) | Trụ |  |  | BTLT An Giang Quốc lộ 91, K. An Thới, P. Mỹ Thới, TP. Long Xuyên, Tỉnh An Giang |  | 18120000 |  |  | -//- | Giá bán tại nơi sản xuất
107 | Thành phố Cao Lãnh | Vật tư ngành điện | Trụ BTLT hệ số an toàn k = 1,5: Trụ điện bêtông ly tâm 18m (F920) | Trụ |  |  | BTLT An Giang Quốc lộ 91, K. An Thới, P. Mỹ Thới, TP. Long Xuyên, Tỉnh An Giang |  | 16790000 |  |  | -//- | Giá bán tại nơi sản xuất
108 | Thành phố Cao Lãnh | Vật tư ngành điện | Trụ BTLT hệ số an toàn k = 1,5: Trụ điện bêtông ly tâm 16m (F1200) | Trụ |  |  | BTLT An Giang Quốc lộ 91, K. An Thới, P. Mỹ Thới, TP. Long Xuyên, Tỉnh An Giang |  | 16790000 |  |  | -//- | Giá bán tại nơi sản xuất
109 | Thành phố Cao Lãnh | Vật tư ngành điện | Trụ BTLT hệ số an toàn k = 1,5: Trụ điện bêtông ly tâm 16m (F920) | Trụ |  |  | BTLT An Giang Quốc lộ 91, K. An Thới, P. Mỹ Thới, TP. Long Xuyên, Tỉnh An Giang |  | 16390000 |  |  | -//- | Giá bán tại nơi sản xuất
110 | Thành phố Cao Lãnh | Vật tư ngành điện | Trụ BTLT hệ số an toàn k = 1,5: Trụ điện bêtông ly tâm 14m (F1100) | Trụ |  |  | BTLT An Giang Quốc lộ 91, K. An Thới, P. Mỹ Thới, TP. Long Xuyên, Tỉnh An Giang |  | 6980000 |  |  | -//- | Giá bán tại nơi sản xuất
111 | Thành phố Cao Lãnh | Vật tư ngành điện | Trụ BTLT hệ số an toàn k = 1,5: Trụ điện bêtông ly tâm 14m (F920) | Trụ |  |  | BTLT An Giang Quốc lộ 91, K. An Thới, P. Mỹ Thới, TP. Long Xuyên, Tỉnh An Giang |  | 6700000 |  |  | -//- | Giá bán tại nơi sản xuất
112 | Thành phố Cao Lãnh | Vật tư ngành điện | Trụ BTLT hệ số an toàn k = 1,5: Trụ điện bêtông ly tâm 14m (F650) | Trụ |  |  | BTLT An Giang Quốc lộ 91, K. An Thới, P. Mỹ Thới, TP. Long Xuyên, Tỉnh An Giang |  | 5770000 |  |  | -//- | Giá bán tại nơi sản xuất
113 | Thành phố Cao Lãnh | Vật tư ngành điện | Trụ BTLT hệ số an toàn k = 1,5: Trụ điện bêtông ly tâm 12m (F540) | Trụ |  |  | BTLT An Giang Quốc lộ 91, K. An Thới, P. Mỹ Thới, TP. Long Xuyên, Tỉnh An Giang |  | 3900000 |  |  | -//- | Giá bán tại nơi sản xuất
114 | Thành phố Cao Lãnh | Vật tư ngành điện | Trụ BTLT hệ số an toàn k = 1,5: Trụ điện bêtông ly tâm 12m (F350) | Trụ |  |  | BTLT An Giang Quốc lộ 91, K. An Thới, P. Mỹ Thới, TP. Long Xuyên, Tỉnh An Giang |  | 3620000 |  |  | -//- | Giá bán tại nơi sản xuất
115 | Thành phố Cao Lãnh | Vật tư ngành điện | Trụ BTLT hệ số an toàn k = 1,5: Trụ điện bêtông ly tâm 10,5m (F520) | Trụ |  |  | BTLT An Giang Quốc lộ 91, K. An Thới, P. Mỹ Thới, TP. Long Xuyên, Tỉnh An Giang |  | 3500000 |  |  | -//- | Giá bán tại nơi sản xuất
116 | Thành phố Cao Lãnh | Vật tư ngành điện | Trụ BTLT hệ số an toàn k = 1,5: Trụ điện bêtông ly tâm 10,5m (F480) | Trụ |  |  | BTLT An Giang Quốc lộ 91, K. An Thới, P. Mỹ Thới, TP. Long Xuyên, Tỉnh An Giang |  | 3210000 |  |  | -//- | Giá bán tại nơi sản xuất
117 | Thành phố Cao Lãnh | Vật tư ngành điện | Trụ BTLT hệ số an toàn k = 1,5: Trụ điện bêtông ly tâm 10,5m (F350) | Trụ |  |  | BTLT An Giang Quốc lộ 91, K. An Thới, P. Mỹ Thới, TP. Long Xuyên, Tỉnh An Giang |  | 2810000 |  |  | -//- | Giá bán tại nơi sản xuất
118 | Thành phố Cao Lãnh | Vật tư ngành điện | Trụ BTLT hệ số an toàn k = 1,5: Trụ điện bêtông ly tâm 8,5m (F300) | Trụ |  |  | BTLT An Giang Quốc lộ 91, K. An Thới, P. Mỹ Thới, TP. Long Xuyên, Tỉnh An Giang |  | 2020000 |  |  | -//- | Giá bán tại nơi sản xuất
119 | Thành phố Cao Lãnh | Vật tư ngành điện | Trụ BTLT hệ số an toàn k = 1,5: Trụ điện bêtông ly tâm 8,5m (F200) | Trụ |  |  | BTLT An Giang Quốc lộ 91, K. An Thới, P. Mỹ Thới, TP. Long Xuyên, Tỉnh An Giang |  | 1810000 |  |  | -//- | Giá bán tại nơi sản xuất
120 | Thành phố Cao Lãnh | Vật tư ngành điện | Trụ BTLT hệ số an toàn k = 1,5: Trụ điện bêtông ly tâm 7,5m (F300) | Trụ |  |  | BTLT An Giang Quốc lộ 91, K. An Thới, P. Mỹ Thới, TP. Long Xuyên, Tỉnh An Giang |  | 1680000 |  |  | -//- | Giá bán tại nơi sản xuất
121 | Thành phố Cao Lãnh | Vật tư ngành điện | Trụ BTLT hệ số an toàn k = 1,5: Trụ điện bêtông ly tâm 7,5m (F200) | Trụ |  |  | BTLT An Giang Quốc lộ 91, K. An Thới, P. Mỹ Thới, TP. Long Xuyên, Tỉnh An Giang |  | 1540000 |  |  | -//- | Giá bán tại nơi sản xuất
122 | Thành phố Cao Lãnh | Vật tư ngành điện | Trụ BTLT hệ số an toàn k = 2: Trụ điện bêtông ly tâm 22m (F1500) | Trụ |  |  | BTLT An Giang Quốc lộ 91, K. An Thới, P. Mỹ Thới, TP. Long Xuyên, Tỉnh An Giang |  | 34890000 |  |  | -//- | Giá bán tại nơi sản xuất
123 | Thành phố Cao Lãnh | Vật tư ngành điện | Trụ BTLT hệ số an toàn k = 2: Trụ điện bêtông ly tâm 20m (F1400) | Trụ |  |  | BTLT An Giang Quốc lộ 91, K. An Thới, P. Mỹ Thới, TP. Long Xuyên, Tỉnh An Giang |  | 28190000 |  |  | -//- | Giá bán tại nơi sản xuất
124 | Thành phố Cao Lãnh | Vật tư ngành điện | Trụ BTLT hệ số an toàn k = 2: Trụ điện bêtông ly tâm 20m (F1200) | Trụ |  |  | BTLT An Giang Quốc lộ 91, K. An Thới, P. Mỹ Thới, TP. Long Xuyên, Tỉnh An Giang |  | 25510000 |  |  | -//- | Giá bán tại nơi sản xuất
125 | Thành phố Cao Lãnh | Vật tư ngành điện | Trụ BTLT hệ số an toàn k = 2: Trụ điện bêtông ly tâm 18m (F1500) | Trụ |  |  | BTLT An Giang Quốc lộ 91, K. An Thới, P. Mỹ Thới, TP. Long Xuyên, Tỉnh An Giang |  | 26840000 |  |  | -//- | Giá bán tại nơi sản xuất
126 | Thành phố Cao Lãnh | Vật tư ngành điện | Trụ BTLT hệ số an toàn k = 2: Trụ điện bêtông ly tâm 18m (F1200) | Trụ |  |  | BTLT An Giang Quốc lộ 91, K. An Thới, P. Mỹ Thới, TP. Long Xuyên, Tỉnh An Giang |  | 24830000 |  |  | -//- | Giá bán tại nơi sản xuất
127 | Thành phố Cao Lãnh | Vật tư ngành điện | Trụ BTLT hệ số an toàn k = 2: Trụ điện bêtông ly tâm 16m (F1000) | Trụ |  |  | BTLT An Giang Quốc lộ 91, K. An Thới, P. Mỹ Thới, TP. Long Xuyên, Tỉnh An Giang |  | 18120000 |  |  | -//- | Giá bán tại nơi sản xuất
128 | Thành phố Cao Lãnh | Vật tư ngành điện | Trụ BTLT hệ số an toàn k = 2: Trụ điện bêtông ly tâm 14m (F1100) | Trụ |  |  | BTLT An Giang Quốc lộ 91, K. An Thới, P. Mỹ Thới, TP. Long Xuyên, Tỉnh An Giang |  | 9660000 |  |  | -//- | Giá bán tại nơi sản xuất
129 | Thành phố Cao Lãnh | Vật tư ngành điện | Trụ BTLT hệ số an toàn k = 2: Trụ điện bêtông ly tâm 14m (F920) | Trụ |  |  | BTLT An Giang Quốc lộ 91, K. An Thới, P. Mỹ Thới, TP. Long Xuyên, Tỉnh An Giang |  | 8330000 |  |  | -//- | Giá bán tại nơi sản xuất
130 | Thành phố Cao Lãnh | Vật tư ngành điện | Trụ BTLT hệ số an toàn k = 2: Trụ điện bêtông ly tâm 14m (F650) | Trụ |  |  | BTLT An Giang Quốc lộ 91, K. An Thới, P. Mỹ Thới, TP. Long Xuyên, Tỉnh An Giang |  | 6310000 |  |  | -//- | Giá bán tại nơi sản xuất
131 | Thành phố Cao Lãnh | Vật tư ngành điện | Trụ BTLT hệ số an toàn k = 2: Trụ điện bêtông ly tâm 12m (F540) | Trụ |  |  | BTLT An Giang Quốc lộ 91, K. An Thới, P. Mỹ Thới, TP. Long Xuyên, Tỉnh An Giang |  | 4830000 |  |  | -//- | Giá bán tại nơi sản xuất
132 | Thành phố Cao Lãnh | Vật tư ngành điện | Trụ BTLT hệ số an toàn k = 2: Trụ điện bêtông ly tâm 12m (F350) | Trụ |  |  | BTLT An Giang Quốc lộ 91, K. An Thới, P. Mỹ Thới, TP. Long Xuyên, Tỉnh An Giang |  | 4320000 |  |  | -//- | Giá bán tại nơi sản xuất
133 | Thành phố Cao Lãnh | Vật tư ngành điện | Trụ BTLT hệ số an toàn k = 2: Trụ điện bêtông ly tâm 10,5m (F520) | Trụ |  |  | BTLT An Giang Quốc lộ 91, K. An Thới, P. Mỹ Thới, TP. Long Xuyên, Tỉnh An Giang |  | 3760000 |  |  | -//- | Giá bán tại nơi sản xuất
134 | Thành phố Cao Lãnh | Vật tư ngành điện | Trụ BTLT hệ số an toàn k = 2: Trụ điện bêtông ly tâm 10,5m (F430) | Trụ |  |  | BTLT An Giang Quốc lộ 91, K. An Thới, P. Mỹ Thới, TP. Long Xuyên, Tỉnh An Giang |  | 3500000 |  |  | -//- | Giá bán tại nơi sản xuất
135 | Thành phố Cao Lãnh | Vật tư ngành điện | Trụ BTLT hệ số an toàn k = 2: Trụ điện bêtông ly tâm 10,5m (F350) | Trụ |  |  | BTLT An Giang Quốc lộ 91, K. An Thới, P. Mỹ Thới, TP. Long Xuyên, Tỉnh An Giang |  | 3290000 |  |  | -//- | Giá bán tại nơi sản xuất
136 | Thành phố Cao Lãnh | Vật tư ngành điện | Trụ BTLT hệ số an toàn k = 2: Trụ điện bêtông ly tâm 8,5m (F300) | Trụ |  |  | BTLT An Giang Quốc lộ 91, K. An Thới, P. Mỹ Thới, TP. Long Xuyên, Tỉnh An Giang |  | 2420000 |  |  | -//- | Giá bán tại nơi sản xuất
137 | Thành phố Cao Lãnh | Vật tư ngành điện | Trụ BTLT hệ số an toàn k = 2: Trụ điện bêtông ly tâm 8,5m (F200) | Trụ |  |  | BTLT An Giang Quốc lộ 91, K. An Thới, P. Mỹ Thới, TP. Long Xuyên, Tỉnh An Giang |  | 2090000 |  |  | -//- | Giá bán tại nơi sản xuất
138 | Thành phố Cao Lãnh | Vật tư ngành điện | Trụ BTLT hệ số an toàn k = 2: Trụ điện bêtông ly tâm 7,5m (F300) | Trụ |  |  | BTLT An Giang Quốc lộ 91, K. An Thới, P. Mỹ Thới, TP. Long Xuyên, Tỉnh An Giang |  | 2020000 |  |  | -//- | Giá bán tại nơi sản xuất
139 | Thành phố Cao Lãnh | Vật tư ngành điện | Trụ BTLT hệ số an toàn k = 2: Trụ điện bêtông ly tâm 7,5m (F200) | Trụ |  |  | BTLT An Giang Quốc lộ 91, K. An Thới, P. Mỹ Thới, TP. Long Xuyên, Tỉnh An Giang |  | 1750000 |  |  | -//- | Giá bán tại nơi sản xuất
140 | Thành phố Cao Lãnh | Vật tư ngành điện | Đà cản bê tông 2,5m | Cái |  |  | BTLT An Giang Quốc lộ 91, K. An Thới, P. Mỹ Thới, TP. Long Xuyên, Tỉnh An Giang |  | 1150000 |  |  | -//- | Giá bán tại nơi sản xuất
141 | Thành phố Cao Lãnh | Vật tư ngành điện | Đà cản bê tông 1,5m | Cái |  |  | BTLT An Giang Quốc lộ 91, K. An Thới, P. Mỹ Thới, TP. Long Xuyên, Tỉnh An Giang |  | 630000 |  |  | -//- | Giá bán tại nơi sản xuất
142 | Thành phố Cao Lãnh | Vật tư ngành điện | Đà cản bê tông 1,2m | Cái |  |  | BTLT An Giang Quốc lộ 91, K. An Thới, P. Mỹ Thới, TP. Long Xuyên, Tỉnh An Giang |  | 280000 |  |  | -//- | Giá bán tại nơi sản xuất
143 | Thành phố Cao Lãnh | Vật tư ngành điện | Móng neo MN2 (0,4 x 1,5)m | Cái |  |  | BTLT An Giang Quốc lộ 91, K. An Thới, P. Mỹ Thới, TP. Long Xuyên, Tỉnh An Giang |  | 510000 |  |  | -//- | Giá bán tại nơi sản xuất
144 | Thành phố Cao Lãnh | Vật tư ngành điện | Móng neo MN3 (0,6 x 1,5)m | Cái |  |  | BTLT An Giang Quốc lộ 91, K. An Thới, P. Mỹ Thới, TP. Long Xuyên, Tỉnh An Giang |  | 630000 |  |  | -//- | Giá bán tại nơi sản xuất
145 | Thành phố Cao Lãnh | Vật tư ngành điện | Móng neo (0,4 x 1,2)m | Cái |  |  | BTLT An Giang Quốc lộ 91, K. An Thới, P. Mỹ Thới, TP. Long Xuyên, Tỉnh An Giang |  | 430000 |  |  | -//- | Giá bán tại nơi sản xuất
146 | Thành phố Cao Lãnh | Vật tư ngành điện | Móng neo (0,2 x 1,2)m | Cái |  |  | BTLT An Giang Quốc lộ 91, K. An Thới, P. Mỹ Thới, TP. Long Xuyên, Tỉnh An Giang |  | 260000 |  |  | -//- | Giá bán tại nơi sản xuất
147 | Thành phố Cao Lãnh | Vật tư ngành điện | Đà cản, đế neo: Bộ đèn VENUS LED SMD - 50W | bộ |  |  | CÔNG TY TNHH SX THƯƠNG MẠI VÀ XÂY DỰNG THIÊN MINH Số 75A, đường số 17, P. Hiệp Bình Chánh, Tp. Thủ Đức, TP. HCM |  | 5780000 |  |  |  | Giá bán tại nơi sản xuất
148 | Thành phố Cao Lãnh | Vật tư ngành điện | Đà cản, đế neo: Bộ đèn VENUS LED SMD - 60W | bộ |  |  | CÔNG TY TNHH SX THƯƠNG MẠI VÀ XÂY DỰNG THIÊN MINH Số 75A, đường số 17, P. Hiệp Bình Chánh, Tp. Thủ Đức, TP. HCM |  | 6280000 |  |  |  | Giá bán tại nơi sản xuất
149 | Thành phố Cao Lãnh | Vật tư ngành điện | Đà cản, đế neo: Bộ đèn VENUS LED SMD - 70W | bộ |  |  | CÔNG TY TNHH SX THƯƠNG MẠI VÀ XÂY DỰNG THIÊN MINH Số 75A, đường số 17, P. Hiệp Bình Chánh, Tp. Thủ Đức, TP. HCM |  | 6780000 |  |  |  | Giá bán tại nơi sản xuất
150 | Thành phố Cao Lãnh | Vật tư ngành điện | Đà cản, đế neo: Bộ đèn VENUS LED SMD - 80W | bộ |  |  | CÔNG TY TNHH SX THƯƠNG MẠI VÀ XÂY DỰNG THIÊN MINH Số 75A, đường số 17, P. Hiệp Bình Chánh, Tp. Thủ Đức, TP. HCM |  | 7380000 |  |  |  | Giá bán tại nơi sản xuất
151 | Thành phố Cao Lãnh | Vật tư ngành điện | Đà cản, đế neo: Bộ đèn VENUS LED SMD - 90W | bộ |  |  | CÔNG TY TNHH SX THƯƠNG MẠI VÀ XÂY DỰNG THIÊN MINH Số 75A, đường số 17, P. Hiệp Bình Chánh, Tp. Thủ Đức, TP. HCM |  | 7880000 |  |  |  | Giá bán tại nơi sản xuất
152 | Thành phố Cao Lãnh | Vật tư ngành điện | Đà cản, đế neo: Bộ đèn VENUS LED SMD - 100W | bộ |  |  | CÔNG TY TNHH SX THƯƠNG MẠI VÀ XÂY DỰNG THIÊN MINH Số 75A, đường số 17, P. Hiệp Bình Chánh, Tp. Thủ Đức, TP. HCM |  | 8380000 |  |  |  | Giá bán tại nơi sản xuất
153 | Thành phố Cao Lãnh | Vật tư ngành điện | Đà cản, đế neo: Bộ đèn VENUS LED SMD - 110W | bộ |  |  | CÔNG TY TNHH SX THƯƠNG MẠI VÀ XÂY DỰNG THIÊN MINH Số 75A, đường số 17, P. Hiệp Bình Chánh, Tp. Thủ Đức, TP. HCM |  | 8980000 |  |  |  | Giá bán tại nơi sản xuất
154 | Thành phố Cao Lãnh | Vật tư ngành điện | Đà cản, đế neo: Bộ đèn VENUS LED SMD - 120W | bộ |  |  | CÔNG TY TNHH SX THƯƠNG MẠI VÀ XÂY DỰNG THIÊN MINH Số 75A, đường số 17, P. Hiệp Bình Chánh, Tp. Thủ Đức, TP. HCM |  | 9480000 |  |  |  | Giá bán tại nơi sản xuất
155 | Thành phố Cao Lãnh | Vật tư ngành điện | Đà cản, đế neo: Bộ đèn VENUS LED SMD - 130W | bộ |  |  | CÔNG TY TNHH SX THƯƠNG MẠI VÀ XÂY DỰNG THIÊN MINH Số 75A, đường số 17, P. Hiệp Bình Chánh, Tp. Thủ Đức, TP. HCM |  | 9980000 |  |  |  | Giá bán tại nơi sản xuất
156 | Thành phố Cao Lãnh | Vật tư ngành điện | Đà cản, đế neo: Bộ đèn VENUS LED SMD - 140W | bộ |  |  | CÔNG TY TNHH SX THƯƠNG MẠI VÀ XÂY DỰNG THIÊN MINH Số 75A, đường số 17, P. Hiệp Bình Chánh, Tp. Thủ Đức, TP. HCM |  | 10580000 |  |  |  | Giá bán tại nơi sản xuất
157 | Thành phố Cao Lãnh | Vật tư ngành điện | Đà cản, đế neo: Bộ đèn VENUS LED SMD - 150W | bộ |  |  | CÔNG TY TNHH SX THƯƠNG MẠI VÀ XÂY DỰNG THIÊN MINH Số 75A, đường số 17, P. Hiệp Bình Chánh, Tp. Thủ Đức, TP. HCM |  | 11080000 |  |  |  | Giá bán tại nơi sản xuất
158 | Thành phố Cao Lãnh | Vật tư ngành điện | Đà cản, đế neo: Bộ đèn VENUS LED SMD - 160W | bộ |  |  | CÔNG TY TNHH SX THƯƠNG MẠI VÀ XÂY DỰNG THIÊN MINH Số 75A, đường số 17, P. Hiệp Bình Chánh, Tp. Thủ Đức, TP. HCM |  | 11780000 |  |  |  | Giá bán tại nơi sản xuất
159 | Thành phố Cao Lãnh | Vật tư ngành điện | Đà cản, đế neo: Bộ đèn VENUS LED SMD - 170W | bộ |  |  | CÔNG TY TNHH SX THƯƠNG MẠI VÀ XÂY DỰNG THIÊN MINH Số 75A, đường số 17, P. Hiệp Bình Chánh, Tp. Thủ Đức, TP. HCM |  | 12280000 |  |  |  | Giá bán tại nơi sản xuất
160 | Thành phố Cao Lãnh | Vật tư ngành điện | Đà cản, đế neo: Bộ đèn VENUS LED SMD - 180W | bộ |  |  | CÔNG TY TNHH SX THƯƠNG MẠI VÀ XÂY DỰNG THIÊN MINH Số 75A, đường số 17, P. Hiệp Bình Chánh, Tp. Thủ Đức, TP. HCM |  | 12780000 |  |  |  | Giá bán tại nơi sản xuất
161 | Thành phố Cao Lãnh | Vật tư ngành điện | Đèn carina led chiếu sáng công cộng - có tính năng dimming 5 cấp : Bộ đèn CARINA LED SMD - 50W | bộ |  |  | CÔNG TY TNHH SX THƯƠNG MẠI VÀ XÂY DỰNG THIÊN MINH Số 75A, đường số 17, P. Hiệp Bình Chánh, Tp. Thủ Đức, TP. HCM |  | 6180000 |  |  |  | Giá bán tại nơi sản xuất
162 | Thành phố Cao Lãnh | Vật tư ngành điện | Đèn carina led chiếu sáng công cộng - có tính năng dimming 5 cấp : Bộ đèn CARINA LED SMD - 60W | bộ |  |  | CÔNG TY TNHH SX THƯƠNG MẠI VÀ XÂY DỰNG THIÊN MINH Số 75A, đường số 17, P. Hiệp Bình Chánh, Tp. Thủ Đức, TP. HCM |  | 6680000 |  |  |  | Giá bán tại nơi sản xuất
163 | Thành phố Cao Lãnh | Vật tư ngành điện | Đèn carina led chiếu sáng công cộng - có tính năng dimming 5 cấp : Bộ đèn CARINA LED SMD - 70W | bộ |  |  | CÔNG TY TNHH SX THƯƠNG MẠI VÀ XÂY DỰNG THIÊN MINH Số 75A, đường số 17, P. Hiệp Bình Chánh, Tp. Thủ Đức, TP. HCM |  | 7180000 |  |  |  | Giá bán tại nơi sản xuất
164 | Thành phố Cao Lãnh | Vật tư ngành điện | đèn carina led chiếu sáng công cộng - có tính năng dimming 5 cấp : Bộ đèn CARINA LED SMD - 80W | bộ |  |  | CÔNG TY TNHH SX THƯƠNG MẠI VÀ XÂY DỰNG THIÊN MINH Số 75A, đường số 17, P. Hiệp Bình Chánh, Tp. Thủ Đức, TP. HCM |  | 7780000 |  |  |  | Giá bán tại nơi sản xuất
165 | Thành phố Cao Lãnh | Vật tư ngành điện | đèn carina led chiếu sáng công cộng - có tính năng dimming 5 cấp : Bộ đèn CARINA LED SMD - 90W | bộ |  |  | CÔNG TY TNHH SX THƯƠNG MẠI VÀ XÂY DỰNG THIÊN MINH Số 75A, đường số 17, P. Hiệp Bình Chánh, Tp. Thủ Đức, TP. HCM |  | 8280000 |  |  |  | Giá bán tại nơi sản xuất
166 | Thành phố Cao Lãnh | Vật tư ngành điện | đèn carina led chiếu sáng công cộng - có tính năng dimming 5 cấp : Bộ đèn CARINA LED SMD - 100W | bộ |  |  | CÔNG TY TNHH SX THƯƠNG MẠI VÀ XÂY DỰNG THIÊN MINH Số 75A, đường số 17, P. Hiệp Bình Chánh, Tp. Thủ Đức, TP. HCM |  | 8780000 |  |  |  | Giá bán tại nơi sản xuất
167 | Thành phố Cao Lãnh | Vật tư ngành điện | đèn carina led chiếu sáng công cộng - có tính năng dimming 5 cấp : Bộ đèn CARINA LED SMD - 110W | bộ |  |  | CÔNG TY TNHH SX THƯƠNG MẠI VÀ XÂY DỰNG THIÊN MINH Số 75A, đường số 17, P. Hiệp Bình Chánh, Tp. Thủ Đức, TP. HCM |  | 9380000 |  |  |  | Giá bán tại nơi sản xuất
168 | Thành phố Cao Lãnh | Vật tư ngành điện | đèn carina led chiếu sáng công cộng - có tính năng dimming 5 cấp : Bộ đèn CARINA LED SMD - 120W | bộ |  |  | CÔNG TY TNHH SX THƯƠNG MẠI VÀ XÂY DỰNG THIÊN MINH Số 75A, đường số 17, P. Hiệp Bình Chánh, Tp. Thủ Đức, TP. HCM |  | 9880000 |  |  |  | Giá bán tại nơi sản xuất
169 | Thành phố Cao Lãnh | Vật tư ngành điện | đèn carina led chiếu sáng công cộng - có tính năng dimming 5 cấp : Bộ đèn CARINA LED SMD - 130W | bộ |  |  | CÔNG TY TNHH SX THƯƠNG MẠI VÀ XÂY DỰNG THIÊN MINH Số 75A, đường số 17, P. Hiệp Bình Chánh, Tp. Thủ Đức, TP. HCM |  | 10380000 |  |  |  | Giá bán tại nơi sản xuất
170 | Thành phố Cao Lãnh | Vật tư ngành điện | đèn carina led chiếu sáng công cộng - có tính năng dimming 5 cấp : Bộ đèn CARINA LED SMD - 140W | bộ |  |  | CÔNG TY TNHH SX THƯƠNG MẠI VÀ XÂY DỰNG THIÊN MINH Số 75A, đường số 17, P. Hiệp Bình Chánh, Tp. Thủ Đức, TP. HCM |  | 10980000 |  |  |  | Giá bán tại nơi sản xuất
171 | Thành phố Cao Lãnh | Vật tư ngành điện | đèn carina led chiếu sáng công cộng - có tính năng dimming 5 cấp : Bộ đèn CARINA LED SMD - 150W | bộ |  |  | CÔNG TY TNHH SX THƯƠNG MẠI VÀ XÂY DỰNG THIÊN MINH Số 75A, đường số 17, P. Hiệp Bình Chánh, Tp. Thủ Đức, TP. HCM |  | 11480000 |  |  |  | Giá bán tại nơi sản xuất
172 | Thành phố Cao Lãnh | Vật tư ngành điện | đèn carina led chiếu sáng công cộng - có tính năng dimming 5 cấp : Bộ đèn CARINA LED SMD - 160W | bộ |  |  | CÔNG TY TNHH SX THƯƠNG MẠI VÀ XÂY DỰNG THIÊN MINH Số 75A, đường số 17, P. Hiệp Bình Chánh, Tp. Thủ Đức, TP. HCM |  | 11980000 |  |  |  | Giá bán tại nơi sản xuất
173 | Thành phố Cao Lãnh | Vật tư ngành điện | đèn carina led chiếu sáng công cộng - có tính năng dimming 5 cấp : Bộ đèn CARINA LED SMD - 170W | bộ |  |  | CÔNG TY TNHH SX THƯƠNG MẠI VÀ XÂY DỰNG THIÊN MINH Số 75A, đường số 17, P. Hiệp Bình Chánh, Tp. Thủ Đức, TP. HCM |  | 12480000 |  |  |  | Giá bán tại nơi sản xuất
174 | Thành phố Cao Lãnh | Vật tư ngành điện | đèn carina led chiếu sáng công cộng - có tính năng dimming 5 cấp : Bộ đèn CARINA LED SMD - 180W | bộ |  |  | CÔNG TY TNHH SX THƯƠNG MẠI VÀ XÂY DỰNG THIÊN MINH Số 75A, đường số 17, P. Hiệp Bình Chánh, Tp. Thủ Đức, TP. HCM |  | 12980000 |  |  |  | Giá bán tại nơi sản xuất
175 | Thành phố Cao Lãnh | Vật tư ngành điện | đèn led nikkon chiếu sáng công cộng - có tính năng dimming 5 cấp : Bộ đèn Led Nikkon 60W (tích hợp thêm chiếu sáng thông minh iLCS 4.0) | bộ |  |  | Đại Quang Phát 7 Đường 11, Khu phố 4, Phường Linh Xuân, TP. Thủ Đức, TP. Hồ Chí Minh |  | 5625000 |  |  |  | Giá bán tại nơi sản xuất
176 | Thành phố Cao Lãnh | Vật tư ngành điện | đèn led nikkon chiếu sáng công cộng - có tính năng dimming 5 cấp : Bộ đèn Led Nikkon 80W (tích hợp thêm chiếu sáng thông minh iLCS 4.0) | bộ |  |  | Đại Quang Phát 7 Đường 11, Khu phố 4, Phường Linh Xuân, TP. Thủ Đức, TP. Hồ Chí Minh |  | 8250000 |  |  |  | Giá bán tại nơi sản xuất
177 | Thành phố Cao Lãnh | Vật tư ngành điện | đèn led nikkon chiếu sáng công cộng - có tính năng dimming 5 cấp : Bộ đèn Led Nikkon 90W (tích hợp thêm chiếu sáng thông minh iLCS 4.0) | bộ |  |  | Đại Quang Phát 7 Đường 11, Khu phố 4, Phường Linh Xuân, TP. Thủ Đức, TP. Hồ Chí Minh |  | 8700000 |  |  |  | Giá bán tại nơi sản xuất
178 | Thành phố Cao Lãnh | Vật tư ngành điện | đèn led nikkon chiếu sáng công cộng - có tính năng dimming 5 cấp : Bộ đèn Led Nikkon 100W (tích hợp thêm chiếu sáng thông minh iLCS 4.0) | bộ |  |  | Đại Quang Phát 7 Đường 11, Khu phố 4, Phường Linh Xuân, TP. Thủ Đức, TP. Hồ Chí Minh |  | 9600000 |  |  |  | Giá bán tại nơi sản xuất
179 | Thành phố Cao Lãnh | Vật tư ngành điện | đèn led nikkon chiếu sáng công cộng - có tính năng dimming 5 cấp : Bộ đèn Led Nikkon 115W (tích hợp thêm chiếu sáng thông minh iLCS 4.0) | bộ |  |  | Đại Quang Phát 7 Đường 11, Khu phố 4, Phường Linh Xuân, TP. Thủ Đức, TP. Hồ Chí Minh |  | 9750000 |  |  |  | Giá bán tại nơi sản xuất
180 | Thành phố Cao Lãnh | Vật tư ngành điện | đèn led nikkon chiếu sáng công cộng - có tính năng dimming 5 cấp : Bộ đèn Led Nikkon 120W (tích hợp thêm chiếu sáng thông minh iLCS 4.0) | bộ |  |  | Đại Quang Phát 7 Đường 11, Khu phố 4, Phường Linh Xuân, TP. Thủ Đức, TP. Hồ Chí Minh |  | 10090909 |  |  |  | Giá bán tại nơi sản xuất
181 | Thành phố Cao Lãnh | Vật tư ngành điện | đèn led nikkon chiếu sáng công cộng - có tính năng dimming 5 cấp : Bộ đèn Led Nikkon 145W (tích hợp thêm chiếu sáng thông minh iLCS 4.0) | bộ |  |  | Đại Quang Phát 7 Đường 11, Khu phố 4, Phường Linh Xuân, TP. Thủ Đức, TP. Hồ Chí Minh |  | 11250000 |  |  |  | Giá bán tại nơi sản xuất
182 | Thành phố Cao Lãnh | Vật tư ngành điện | đèn led nikkon chiếu sáng công cộng - có tính năng dimming 5 cấp : Bộ đèn Led Nikkon 150W (tích hợp thêm chiếu sáng thông minh iLCS 4.0) | bộ |  |  | Đại Quang Phát 7 Đường 11, Khu phố 4, Phường Linh Xuân, TP. Thủ Đức, TP. Hồ Chí Minh |  | 12500000 |  |  |  | Giá bán tại nơi sản xuất
183 | Thành phố Cao Lãnh | Vật tư ngành điện | đèn led nikkon chiếu sáng công cộng - có tính năng dimming 5 cấp : Bộ đèn Led Nikkon 165W (tích hợp thêm chiếu sáng thông minh iLCS 4.0) | bộ |  |  | Đại Quang Phát 7 Đường 11, Khu phố 4, Phường Linh Xuân, TP. Thủ Đức, TP. Hồ Chí Minh |  | 13750000 |  |  |  | Giá bán tại nơi sản xuất
184 | Thành phố Cao Lãnh | Vật tư ngành điện | đèn led nikkon chiếu sáng công cộng - có tính năng dimming 5 cấp : Bộ đèn Led Nikkon 185W (tích hợp thêm chiếu sáng thông minh iLCS 4.0) | bộ |  |  | Đại Quang Phát 7 Đường 11, Khu phố 4, Phường Linh Xuân, TP. Thủ Đức, TP. Hồ Chí Minh |  | 14250000 |  |  |  | Giá bán tại nơi sản xuất
185 | Thành phố Cao Lãnh | Vật tư ngành điện | đèn led nikkon chiếu sáng công cộng - có tính năng dimming 5 cấp : Bộ đèn Led Nikkon 200W (tích hợp thêm chiếu sáng thông minh iLCS 4.0) | bộ |  |  | Đại Quang Phát 7 Đường 11, Khu phố 4, Phường Linh Xuân, TP. Thủ Đức, TP. Hồ Chí Minh |  | 14400000 |  |  |  | Giá bán tại nơi sản xuất
186 | Thành phố Cao Lãnh | Vật tư ngành điện | đèn led nikkon chiếu sáng công cộng - có tính năng dimming 5 cấp : Bộ đèn Led Nikkon 350W (tích hợp thêm chiếu sáng thông minh iLCS 4.0) | bộ |  |  | Đại Quang Phát 7 Đường 11, Khu phố 4, Phường Linh Xuân, TP. Thủ Đức, TP. Hồ Chí Minh |  | 28340000 |  |  |  | Giá bán tại nơi sản xuất
187 | Thành phố Cao Lãnh | Vật tư ngành điện | Bộ điều khiển thông minh iLCS tại đèn (LCU) truyền tín hiệu về trung tâm | bộ |  |  | Đại Quang Phát 7 Đường 11, Khu phố 4, Phường Linh Xuân, TP. Thủ Đức, TP. Hồ Chí Minh |  | 4600000 |  |  |  | Giá bán tại nơi sản xuất
188 | Thành phố Cao Lãnh | Vật tư ngành điện | Tủ điều khiển chiếu sáng thông minh iLCS (DCU) khiển đến 150 đèn truyển tín hiệu về trung tâm | bộ |  |  | Đại Quang Phát 7 Đường 11, Khu phố 4, Phường Linh Xuân, TP. Thủ Đức, TP. Hồ Chí Minh |  | 80000000 |  |  |  | Giá bán tại nơi sản xuất
189 | Thành phố Cao Lãnh | Vật tư ngành điện | đèn năng lượng mặt trời: Đèn Năng Lượng Mặt Trời Nikkon RA 365 30W 5700K | bộ |  |  | Đại Quang Phát 7 Đường 11, Khu phố 4, Phường Linh Xuân, TP. Thủ Đức, TP. Hồ Chí Minh |  | 9750000 |  |  |  | Giá bán tại nơi sản xuất
190 | Thành phố Cao Lãnh | Vật tư ngành điện | đèn năng lượng mặt trời: Đèn Năng Lượng Mặt Trời Nikkon RA 365 40W 5700K | bộ |  |  | Đại Quang Phát 7 Đường 11, Khu phố 4, Phường Linh Xuân, TP. Thủ Đức, TP. Hồ Chí Minh |  | 11570000 |  |  |  | Giá bán tại nơi sản xuất
191 | Thành phố Cao Lãnh | Vật tư ngành điện | đèn năng lượng mặt trời: Đèn Năng Lượng Mặt Trời Nikkon RA 365 50W 5700K | bộ |  |  | Đại Quang Phát 7 Đường 11, Khu phố 4, Phường Linh Xuân, TP. Thủ Đức, TP. Hồ Chí Minh |  | 13560000 |  |  |  | Giá bán tại nơi sản xuất
192 | Thành phố Cao Lãnh | Vật tư ngành điện | đèn năng lượng mặt trời: Đèn Năng Lượng Mặt Trời Nikkon RA 365 60W 5700K | bộ |  |  | Đại Quang Phát 7 Đường 11, Khu phố 4, Phường Linh Xuân, TP. Thủ Đức, TP. Hồ Chí Minh |  | 14950000 |  |  |  | Giá bán tại nơi sản xuất
193 | Thành phố Cao Lãnh | Vật tư ngành điện | đèn năng lượng mặt trời: Đèn Năng Lượng Mặt Trời Nikkon RA 365 80W 5700K | bộ |  |  | Đại Quang Phát 7 Đường 11, Khu phố 4, Phường Linh Xuân, TP. Thủ Đức, TP. Hồ Chí Minh |  | 18850000 |  |  |  | Giá bán tại nơi sản xuất
194 | Thành phố Cao Lãnh | Vật tư ngành điện | đèn pha led chiếu sáng công cộng: Bộ đèn pha Led Nikkon -100W | bộ |  |  | Đại Quang Phát 7 Đường 11, Khu phố 4, Phường Linh Xuân, TP. Thủ Đức, TP. Hồ Chí Minh |  | 10335000 |  |  |  | Giá bán tại nơi sản xuất
195 | Thành phố Cao Lãnh | Vật tư ngành điện | đèn pha led chiếu sáng công cộng: Bộ đèn pha Led Nikkon -150W | bộ |  |  | Đại Quang Phát 7 Đường 11, Khu phố 4, Phường Linh Xuân, TP. Thủ Đức, TP. Hồ Chí Minh |  | 11635000 |  |  |  | Giá bán tại nơi sản xuất
196 | Thành phố Cao Lãnh | Vật tư ngành điện | đèn pha led chiếu sáng công cộng: Bộ đèn pha Led Nikkon -200W | bộ |  |  | Đại Quang Phát 7 Đường 11, Khu phố 4, Phường Linh Xuân, TP. Thủ Đức, TP. Hồ Chí Minh |  | 12935000 |  |  |  | Giá bán tại nơi sản xuất
197 | Thành phố Cao Lãnh | Vật tư ngành điện | đèn pha led chiếu sáng công cộng: Bộ đèn pha Led Nikkon -250W | bộ |  |  | Đại Quang Phát 7 Đường 11, Khu phố 4, Phường Linh Xuân, TP. Thủ Đức, TP. Hồ Chí Minh |  | 16250000 |  |  |  | Giá bán tại nơi sản xuất
198 | Thành phố Cao Lãnh | Vật tư ngành điện | đèn pha led chiếu sáng công cộng: Bộ đèn pha Led Nikkon -300W | bộ |  |  | Đại Quang Phát 7 Đường 11, Khu phố 4, Phường Linh Xuân, TP. Thủ Đức, TP. Hồ Chí Minh |  | 17550000 |  |  |  | Giá bán tại nơi sản xuất
199 | Thành phố Cao Lãnh | Vật tư ngành điện | đèn pha led chiếu sáng công cộng: Bộ đèn pha Led Nikkon -350W | bộ |  |  | Đại Quang Phát 7 Đường 11, Khu phố 4, Phường Linh Xuân, TP. Thủ Đức, TP. Hồ Chí Minh |  | 18850000 |  |  |  | Giá bán tại nơi sản xuất
200 | Thành phố Cao Lãnh | Vật tư ngành điện | đèn pha led chiếu sáng công cộng: Bộ đèn pha BOSTON LED 100W | bộ |  |  | Đại Quang Phát 7 Đường 11, Khu phố 4, Phường Linh Xuân, TP. Thủ Đức, TP. Hồ Chí Minh |  | 8430000 |  |  |  | Giá bán tại nơi sản xuất
201 | Thành phố Cao Lãnh | Vật tư ngành điện | đèn pha led chiếu sáng công cộng: Bộ đèn pha BOSTON LED 120W | bộ |  |  | Đại Quang Phát 7 Đường 11, Khu phố 4, Phường Linh Xuân, TP. Thủ Đức, TP. Hồ Chí Minh |  | 9690000 |  |  |  | Giá bán tại nơi sản xuất
202 | Thành phố Cao Lãnh | Vật tư ngành điện | đèn pha led chiếu sáng công cộng: Bộ đèn pha BOSTON LED 150W | bộ |  |  | Đại Quang Phát 7 Đường 11, Khu phố 4, Phường Linh Xuân, TP. Thủ Đức, TP. Hồ Chí Minh |  | 11430000 |  |  |  | Giá bán tại nơi sản xuất
203 | Thành phố Cao Lãnh | Vật tư ngành điện | đèn pha led chiếu sáng công cộng: Bộ đèn pha BOSTON LED 180W | bộ |  |  | Đại Quang Phát 7 Đường 11, Khu phố 4, Phường Linh Xuân, TP. Thủ Đức, TP. Hồ Chí Minh |  | 13270000 |  |  |  | Giá bán tại nơi sản xuất
204 | Thành phố Cao Lãnh | Vật tư ngành điện | đèn pha led chiếu sáng công cộng: Bộ đèn pha BOSTON LED 200W | bộ |  |  | Đại Quang Phát 7 Đường 11, Khu phố 4, Phường Linh Xuân, TP. Thủ Đức, TP. Hồ Chí Minh |  | 14430000 |  |  |  | Giá bán tại nơi sản xuất
205 | Thành phố Cao Lãnh | Vật tư ngành điện | đèn pha led chiếu sáng công cộng: Bộ đèn pha BOSTON LED 220W | bộ |  |  | Đại Quang Phát 7 Đường 11, Khu phố 4, Phường Linh Xuân, TP. Thủ Đức, TP. Hồ Chí Minh |  | 15590000 |  |  |  | Giá bán tại nơi sản xuất
206 | Thành phố Cao Lãnh | Vật tư ngành điện | đèn pha led chiếu sáng công cộng: Bộ đèn pha BOSTON LED 250W | bộ |  |  | Đại Quang Phát 7 Đường 11, Khu phố 4, Phường Linh Xuân, TP. Thủ Đức, TP. Hồ Chí Minh |  | 17330000 |  |  |  | Giá bán tại nơi sản xuất
207 | Thành phố Cao Lãnh | Vật tư ngành điện | đèn pha led chiếu sáng công cộng: Bộ đèn pha BOSTON LED 280W | bộ |  |  | Đại Quang Phát 7 Đường 11, Khu phố 4, Phường Linh Xuân, TP. Thủ Đức, TP. Hồ Chí Minh |  | 19070000 |  |  |  | Giá bán tại nơi sản xuất
208 | Thành phố Cao Lãnh | Vật tư ngành điện | đèn pha led chiếu sáng công cộng: Bộ đèn pha BOSTON LED 300W | bộ |  |  | Đại Quang Phát 7 Đường 11, Khu phố 4, Phường Linh Xuân, TP. Thủ Đức, TP. Hồ Chí Minh |  | 20230000 |  |  |  | Giá bán tại nơi sản xuất
209 | Thành phố Cao Lãnh | Vật tư ngành điện | đèn pha led chiếu sáng công cộng: Bộ đèn pha BOSTON LED 320W | bộ |  |  | Đại Quang Phát 7 Đường 11, Khu phố 4, Phường Linh Xuân, TP. Thủ Đức, TP. Hồ Chí Minh |  | 21390000 |  |  |  | Giá bán tại nơi sản xuất
210 | Thành phố Cao Lãnh | Vật tư ngành điện | Trụ đèn STK tròn côn/bát giác côn cao 5m x 3mm. | Trụ |  |  |  |  | 2460000
211 | Thành phố Cao Lãnh | Vật tư ngành điện | Trụ đèn STK tròn côn/bát giác côn cao 6m x 3mm. | Trụ |  |  |  |  | 3540000
212 | Thành phố Cao Lãnh | Vật tư ngành điện | Trụ đèn STK tròn côn/bát giác côn cao 7m x 3mm. | Trụ |  |  |  |  | 4320000
213 | Thành phố Cao Lãnh | Vật tư ngành điện | Trụ đèn STK tròn côn/bát giác côn cao 8m x 4mm. | Trụ |  |  |  |  | 6670000
214 | Thành phố Cao Lãnh | Vật tư ngành điện | Trụ đèn STK tròn côn/bát giác côn cao 9m x 4mm. | Trụ |  |  |  |  | 7400000
215 | Thành phố Cao Lãnh | Vật tư ngành điện | Trụ đèn STK tròn côn/bát giác côn cao 10m x 4mm. | Trụ |  |  |  |  | 8130000
216 | Thành phố Cao Lãnh | Vật tư ngành điện | Trụ đèn STK tròn côn/bát giác côn cao 11m x 4mm. | Trụ |  |  |  |  | 8870000
217 | Thành phố Cao Lãnh | Vật tư ngành điện | Trụ đèn STK tròn côn/bát giác côn cao 12m x 4mm. | Trụ |  |  |  |  | 10260000
218 | Thành phố Cao Lãnh | Vật tư ngành điện | Các loại cần đèn chiếu sáng công cộng (mạ kẽm nhúng nóng): Cần đèn đơn Ø60mm x 2.5mm - Cao 2 mét, vươn xa 1,5mét | Cần |  |  |  |  | 735000
219 | Thành phố Cao Lãnh | Vật tư ngành điện | Các loại cần đèn chiếu sáng công cộng (mạ kẽm nhúng nóng): Cần đèn đôi Ø60mm x 2.5mm - Cao 2 mét, vươn xa 1,5mét | Cần |  |  |  |  | 1340000
220 | Thành phố Cao Lãnh | Vật tư ngành điện | Các loại cần đèn chiếu sáng công cộng (mạ kẽm nhúng nóng): Cần đèn ba Ø60mm x 2.5mm - Cao 2 mét, vươn xa 1,5mét | Cần |  |  |  |  | 1950000
221 | Thành phố Cao Lãnh | Vật tư ngành điện | Các loại cần đèn chiếu sáng công cộng (mạ kẽm nhúng nóng): Khung bullon móng trụ: M24x1000 | Bộ |  |  |  |  | 955000
222 | Thành phố Cao Lãnh | Vật tư ngành điện | cáp điện lực hạ thế - 0,6/1kv: CV-16 - 0,6/1kV | m |  |  | Cadivi 70-72 Nam Kỳ Khởi Nghĩa, phường Nguyễn Thái Bình, Quận 1, TP HCM |  | 52200 |  |  |  | Giá bán tại nơi sản xuất
223 | Thành phố Cao Lãnh | Vật tư ngành điện | cáp điện lực hạ thế - 0,6/1kv: CV-25 - 0,6/1kV | m |  |  | Cadivi 70-72 Nam Kỳ Khởi Nghĩa, phường Nguyễn Thái Bình, Quận 1, TP HCM |  | 81890 |  |  |  | Giá bán tại nơi sản xuất
224 | Thành phố Cao Lãnh | Vật tư ngành điện | cáp điện lực hạ thế - 0,6/1kv: CV-35 - 0,6/1kV | m |  |  | Cadivi 70-72 Nam Kỳ Khởi Nghĩa, phường Nguyễn Thái Bình, Quận 1, TP HCM |  | 113300 |  |  |  | Giá bán tại nơi sản xuất
225 | Thành phố Cao Lãnh | Vật tư ngành điện | cáp điện lực hạ thế - 0,6/1kv: CV-50 - 0,6/1kV | m |  |  | Cadivi 70-72 Nam Kỳ Khởi Nghĩa, phường Nguyễn Thái Bình, Quận 1, TP HCM |  | 155020 |  |  |  | Giá bán tại nơi sản xuất
226 | Thành phố Cao Lãnh | Vật tư ngành điện | cáp điện lực hạ thế - 0,6/1kv: CV-70 - 0,6/1kV | m |  |  | Cadivi 70-72 Nam Kỳ Khởi Nghĩa, phường Nguyễn Thái Bình, Quận 1, TP HCM |  | 221140 |  |  |  | Giá bán tại nơi sản xuất
227 | Thành phố Cao Lãnh | Vật tư ngành điện | cáp điện lực hạ thế - 0,6/1kv: CV-95 - 0,6/1kV | m |  |  | Cadivi 70-72 Nam Kỳ Khởi Nghĩa, phường Nguyễn Thái Bình, Quận 1, TP HCM |  | 305810 |  |  |  | Giá bán tại nơi sản xuất
228 | Thành phố Cao Lãnh | Vật tư ngành điện | cáp điện lực hạ thế - 0,6/1kv: CV-120 - 0,6/1kV | m |  |  | Cadivi 70-72 Nam Kỳ Khởi Nghĩa, phường Nguyễn Thái Bình, Quận 1, TP HCM |  | 398300 |  |  |  | Giá bán tại nơi sản xuất
229 | Thành phố Cao Lãnh | Vật tư ngành điện | cáp điện lực hạ thế - 0,6/1kv: CV-150 - 0,6/1kV | m |  |  | Cadivi 70-72 Nam Kỳ Khởi Nghĩa, phường Nguyễn Thái Bình, Quận 1, TP HCM |  | 476070 |  |  |  | Giá bán tại nơi sản xuất
230 | Thành phố Cao Lãnh | Vật tư ngành điện | cáp điện lực hạ thế - 0,6/1kv: CV-185 - 0,6/1kV | m |  |  | Cadivi 70-72 Nam Kỳ Khởi Nghĩa, phường Nguyễn Thái Bình, Quận 1, TP HCM |  | 594410 |  |  |  | Giá bán tại nơi sản xuất
231 | Thành phố Cao Lãnh | Vật tư ngành điện | cáp điện lực hạ thế - 0,6/1kv: CV-240 - 0,6/1kV | m |  |  | Cadivi 70-72 Nam Kỳ Khởi Nghĩa, phường Nguyễn Thái Bình, Quận 1, TP HCM |  | 778890 |  |  |  | Giá bán tại nơi sản xuất
232 | Thành phố Cao Lãnh | Vật tư ngành điện | cáp điện lực hạ thế - 0,6/1kv: CV-300 - 0,6/1kV | m |  |  | Cadivi 70-72 Nam Kỳ Khởi Nghĩa, phường Nguyễn Thái Bình, Quận 1, TP HCM |  | 976690 |  |  |  | Giá bán tại nơi sản xuất
233 | Thành phố Cao Lãnh | Vật tư ngành điện | Cáp điện lực 2 ruột đồng cách điện PVC, vỏ PVC (CVV) : CVV-2x16-0,6/1kV | m |  |  | Cadivi 70-72 Nam Kỳ Khởi Nghĩa, phường Nguyễn Thái Bình, Quận 1, TP HCM |  | 134620 |  |  |  | Giá bán tại nơi sản xuất
234 | Thành phố Cao Lãnh | Vật tư ngành điện | Cáp điện lực 2 ruột đồng cách điện PVC, vỏ PVC (CVV) : CVV-2x25-0,6/1kV | m |  |  | Cadivi 70-72 Nam Kỳ Khởi Nghĩa, phường Nguyễn Thái Bình, Quận 1, TP HCM |  | 195190 |  |  |  | Giá bán tại nơi sản xuất
235 | Thành phố Cao Lãnh | Vật tư ngành điện | Cáp điện lực 2 ruột đồng cách điện PVC, vỏ PVC (CVV) : CVV-2x50-0,6/1kV | m |  |  | Cadivi 70-72 Nam Kỳ Khởi Nghĩa, phường Nguyễn Thái Bình, Quận 1, TP HCM |  | 346390 |  |  |  | Giá bán tại nơi sản xuất
236 | Thành phố Cao Lãnh | Vật tư ngành điện | Cáp điện lực 2 ruột đồng cách điện PVC, vỏ PVC (CVV) : CVV-2x70-0,6/1kV | m |  |  | Cadivi 70-72 Nam Kỳ Khởi Nghĩa, phường Nguyễn Thái Bình, Quận 1, TP HCM |  | 484100 |  |  |  | Giá bán tại nơi sản xuất
237 | Thành phố Cao Lãnh | Vật tư ngành điện | Cáp điện lực 2 ruột đồng cách điện PVC, vỏ PVC (CVV) : CVV-2x95-0,6/1kV | m |  |  | Cadivi 70-72 Nam Kỳ Khởi Nghĩa, phường Nguyễn Thái Bình, Quận 1, TP HCM |  | 662080 |  |  |  | Giá bán tại nơi sản xuất
238 | Thành phố Cao Lãnh | Vật tư ngành điện | Cáp điện lực 2 ruột đồng cách điện PVC, vỏ PVC (CVV) : CVV-2x120-0,6/1kV | m |  |  | Cadivi 70-72 Nam Kỳ Khởi Nghĩa, phường Nguyễn Thái Bình, Quận 1, TP HCM |  | 862110 |  |  |  | Giá bán tại nơi sản xuất
239 | Thành phố Cao Lãnh | Vật tư ngành điện | Cáp điện lực 2 ruột đồng cách điện PVC, vỏ PVC (CVV) : CVV-2x150-0,6/1kV | m |  |  | Cadivi 70-72 Nam Kỳ Khởi Nghĩa, phường Nguyễn Thái Bình, Quận 1, TP HCM |  | 1021760 |  |  |  | Giá bán tại nơi sản xuất
240 | Thành phố Cao Lãnh | Vật tư ngành điện | Cáp điện lực 2 ruột đồng cách điện PVC, vỏ PVC (CVV) : CVV-2x185-0,6/1kV | m |  |  | Cadivi 70-72 Nam Kỳ Khởi Nghĩa, phường Nguyễn Thái Bình, Quận 1, TP HCM |  | 1271840 |  |  |  | Giá bán tại nơi sản xuất
241 | Thành phố Cao Lãnh | Vật tư ngành điện | Cáp điện lực 2 ruột đồng cách điện PVC, vỏ PVC (CVV) : CVV-2x240-0,6/1kV | m |  |  | Cadivi 70-72 Nam Kỳ Khởi Nghĩa, phường Nguyễn Thái Bình, Quận 1, TP HCM |  | 1659230 |  |  |  | Giá bán tại nơi sản xuất
242 | Thành phố Cao Lãnh | Vật tư ngành điện | Cáp điện lực 2 ruột đồng cách điện PVC, vỏ PVC (CVV) : CVV-2x300-0,6/1kV | m |  |  | Cadivi 70-72 Nam Kỳ Khởi Nghĩa, phường Nguyễn Thái Bình, Quận 1, TP HCM |  | 2080090 |  |  |  | Giá bán tại nơi sản xuất
243 | Thành phố Cao Lãnh | Vật tư ngành điện | Cáp điện lực 2 ruột đồng cách điện PVC, vỏ PVC (CVV) : CVV-2x400-0,6/1kV | m |  |  | Cadivi 70-72 Nam Kỳ Khởi Nghĩa, phường Nguyễn Thái Bình, Quận 1, TP HCM |  | 2650190 |  |  |  | Giá bán tại nơi sản xuất
244 | Thành phố Cao Lãnh | Vật tư ngành điện | Cáp điện kế - 0,6/1kV DK-CVV : DK-CVV-2x4mm2 | m |  |  | Cadivi 70-72 Nam Kỳ Khởi Nghĩa, phường Nguyễn Thái Bình, Quận 1, TP HCM |  | 52430 |  |  |  | Giá bán tại nơi sản xuất
245 | Thành phố Cao Lãnh | Vật tư ngành điện | Cáp điện kế - 0,6/1kV DK-CVV : DK-CVV-2x6mm2 | m |  |  | Cadivi 70-72 Nam Kỳ Khởi Nghĩa, phường Nguyễn Thái Bình, Quận 1, TP HCM |  | 73130 |  |  |  | Giá bán tại nơi sản xuất
246 | Thành phố Cao Lãnh | Vật tư ngành điện | Cáp điện kế - 0,6/1kV DK-CVV : DK-CVV-2x10mm2 | m |  |  | Cadivi 70-72 Nam Kỳ Khởi Nghĩa, phường Nguyễn Thái Bình, Quận 1, TP HCM |  | 105370 |  |  |  | Giá bán tại nơi sản xuất
247 | Thành phố Cao Lãnh | Vật tư ngành điện | Cáp điện kế - 0,6/1kV DK-CVV : DK-CVV-2x16mm2 | m |  |  | Cadivi 70-72 Nam Kỳ Khởi Nghĩa, phường Nguyễn Thái Bình, Quận 1, TP HCM |  | 136580 |  |  |  | Giá bán tại nơi sản xuất
248 | Thành phố Cao Lãnh | Vật tư ngành điện | Cáp điện kế - 0,6/1kV DK-CVV : DK-CVV-2x25mm2 | m |  |  | Cadivi 70-72 Nam Kỳ Khởi Nghĩa, phường Nguyễn Thái Bình, Quận 1, TP HCM |  | 214140 |  |  |  | Giá bán tại nơi sản xuất
249 | Thành phố Cao Lãnh | Vật tư ngành điện | Cáp điện kế - 0,6/1kV DK-CVV : DK-CVV-2x35mm2 | m |  |  | Cadivi 70-72 Nam Kỳ Khởi Nghĩa, phường Nguyễn Thái Bình, Quận 1, TP HCM |  | 283560 |  |  |  | Giá bán tại nơi sản xuất
250 | Thành phố Cao Lãnh | Vật tư ngành điện | Cáp điện kế - 0,6/1kV DK-CVV : DK-CVV-3x10+1x6mm2 | m |  |  | Cadivi 70-72 Nam Kỳ Khởi Nghĩa, phường Nguyễn Thái Bình, Quận 1, TP HCM |  | 158410 |  |  |  | Giá bán tại nơi sản xuất
251 | Thành phố Cao Lãnh | Vật tư ngành điện | Cáp điện kế - 0,6/1kV DK-CVV : DK-CVV-3x16+1x10mm2 | m |  |  | Cadivi 70-72 Nam Kỳ Khởi Nghĩa, phường Nguyễn Thái Bình, Quận 1, TP HCM |  | 228040 |  |  |  | Giá bán tại nơi sản xuất
252 | Thành phố Cao Lãnh | Vật tư ngành điện | Cáp điện kế - 0,6/1kV DK-CVV : DK-CVV-3x25+1x16mm2 | m |  |  | Cadivi 70-72 Nam Kỳ Khởi Nghĩa, phường Nguyễn Thái Bình, Quận 1, TP HCM |  | 357720 |  |  |  | Giá bán tại nơi sản xuất
253 | Thành phố Cao Lãnh | Vật tư ngành điện | cáp nhôm lõi thép: ACSR - 50/8 | m |  |  | Cadivi 70-72 Nam Kỳ Khởi Nghĩa, phường Nguyễn Thái Bình, Quận 1, TP HCM |  | 17600 |  |  |  | Giá bán tại nơi sản xuất
254 | Thành phố Cao Lãnh | Vật tư ngành điện | cáp nhôm lõi thép: ACSR - 70/11 | m |  |  | Cadivi 70-72 Nam Kỳ Khởi Nghĩa, phường Nguyễn Thái Bình, Quận 1, TP HCM |  | 24600 |  |  |  | Giá bán tại nơi sản xuất
255 | Thành phố Cao Lãnh | Vật tư ngành điện | cáp nhôm lõi thép: ACSR - 95/16 | m |  |  | Cadivi 70-72 Nam Kỳ Khởi Nghĩa, phường Nguyễn Thái Bình, Quận 1, TP HCM |  | 34090 |  |  |  | Giá bán tại nơi sản xuất
256 | Thành phố Cao Lãnh | Vật tư ngành điện | cáp nhôm lõi thép: ACSR - 120/19 | m |  |  | Cadivi 70-72 Nam Kỳ Khởi Nghĩa, phường Nguyễn Thái Bình, Quận 1, TP HCM |  | 44950 |  |  |  | Giá bán tại nơi sản xuất
257 | Thành phố Cao Lãnh | Vật tư ngành điện | cáp nhôm lõi thép: ACSR - 150/19 | m |  |  | Cadivi 70-72 Nam Kỳ Khởi Nghĩa, phường Nguyễn Thái Bình, Quận 1, TP HCM |  | 52850 |  |  |  | Giá bán tại nơi sản xuất
258 | Thành phố Cao Lãnh | Vật tư ngành điện | cáp nhôm lõi thép: ACSR - 150/24 | m |  |  | Cadivi 70-72 Nam Kỳ Khởi Nghĩa, phường Nguyễn Thái Bình, Quận 1, TP HCM |  | 53850 |  |  |  | Giá bán tại nơi sản xuất
259 | Thành phố Cao Lãnh | Vật tư ngành điện | cáp nhôm lõi thép: ACSR - 185/24 | m |  |  | Cadivi 70-72 Nam Kỳ Khởi Nghĩa, phường Nguyễn Thái Bình, Quận 1, TP HCM |  | 64900 |  |  |  | Giá bán tại nơi sản xuất
260 | Thành phố Cao Lãnh | Vật tư ngành điện | cáp nhôm lõi thép: ACSR - 240/32 | m |  |  | Cadivi 70-72 Nam Kỳ Khởi Nghĩa, phường Nguyễn Thái Bình, Quận 1, TP HCM |  | 84870 |  |  |  | Giá bán tại nơi sản xuất
261 | Thành phố Cao Lãnh | Vật tư ngành điện | cáp nhôm trần xoắn: Cable nhôm A - 50mm2 | m |  |  | Cadivi 70-72 Nam Kỳ Khởi Nghĩa, phường Nguyễn Thái Bình, Quận 1, TP HCM |  | 14530 |  |  |  | Giá bán tại nơi sản xuất
262 | Thành phố Cao Lãnh | Vật tư ngành điện | cáp nhôm trần xoắn: Cable nhôm A - 70mm2 | m |  |  | Cadivi 70-72 Nam Kỳ Khởi Nghĩa, phường Nguyễn Thái Bình, Quận 1, TP HCM |  | 21970 |  |  |  | Giá bán tại nơi sản xuất
263 | Thành phố Cao Lãnh | Vật tư ngành điện | cáp nhôm trần xoắn: Cable nhôm A - 95mm2 | m |  |  | Cadivi 70-72 Nam Kỳ Khởi Nghĩa, phường Nguyễn Thái Bình, Quận 1, TP HCM |  | 28870 |  |  |  | Giá bán tại nơi sản xuất
264 | Thành phố Cao Lãnh | Vật tư ngành điện | cáp nhôm trần xoắn: Cable nhôm A - 120mm2 | m |  |  | Cadivi 70-72 Nam Kỳ Khởi Nghĩa, phường Nguyễn Thái Bình, Quận 1, TP HCM |  | 35320 |  |  |  | Giá bán tại nơi sản xuất
265 | Thành phố Cao Lãnh | Vật tư ngành điện | cáp nhôm trần xoắn: Cable nhôm A - 150mm2 | m |  |  | Cadivi 70-72 Nam Kỳ Khởi Nghĩa, phường Nguyễn Thái Bình, Quận 1, TP HCM |  | 44230 |  |  |  | Giá bán tại nơi sản xuất
266 | Thành phố Cao Lãnh | Vật tư ngành điện | cáp nhôm trần xoắn: Cable nhôm A - 185mm2 | m |  |  | Cadivi 70-72 Nam Kỳ Khởi Nghĩa, phường Nguyễn Thái Bình, Quận 1, TP HCM |  | 56420 |  |  |  | Giá bán tại nơi sản xuất
267 | Thành phố Cao Lãnh | Vật tư ngành điện | cáp nhôm trần xoắn: Cable nhôm A - 240mm2 | m |  |  | Cadivi 70-72 Nam Kỳ Khởi Nghĩa, phường Nguyễn Thái Bình, Quận 1, TP HCM |  | 71050 |  |  |  | Giá bán tại nơi sản xuất
268 | Thành phố Cao Lãnh | Vật tư ngành điện | cáp đồng bọc trung thế xlpe 24kv: CXV -25mm2 | m |  |  | Cadivi 70-72 Nam Kỳ Khởi Nghĩa, phường Nguyễn Thái Bình, Quận 1, TP HCM |  | 117110 |  |  |  | Giá bán tại nơi sản xuất
269 | Thành phố Cao Lãnh | Vật tư ngành điện | cáp đồng bọc trung thế xlpe 24kv: CXV -35mm2 | m |  |  | Cadivi 70-72 Nam Kỳ Khởi Nghĩa, phường Nguyễn Thái Bình, Quận 1, TP HCM |  | 151820 |  |  |  | Giá bán tại nơi sản xuất
270 | Thành phố Cao Lãnh | Vật tư ngành điện | cáp đồng bọc trung thế xlpe 24kv: CXV -50mm2 | m |  |  | Cadivi 70-72 Nam Kỳ Khởi Nghĩa, phường Nguyễn Thái Bình, Quận 1, TP HCM |  | 197860 |  |  |  | Giá bán tại nơi sản xuất
271 | Thành phố Cao Lãnh | Vật tư ngành điện | cáp đồng bọc trung thế xlpe 24kv: CXV -70mm2 | m |  |  | Cadivi 70-72 Nam Kỳ Khởi Nghĩa, phường Nguyễn Thái Bình, Quận 1, TP HCM |  | 270270 |  |  |  | Giá bán tại nơi sản xuất
272 | Thành phố Cao Lãnh | Vật tư ngành điện | cáp đồng bọc trung thế xlpe 24kv: CXV -95mm2 | m |  |  | Cadivi 70-72 Nam Kỳ Khởi Nghĩa, phường Nguyễn Thái Bình, Quận 1, TP HCM |  | 362250 |  |  |  | Giá bán tại nơi sản xuất
273 | Thành phố Cao Lãnh | Vật tư ngành điện | cáp đồng bọc trung thế xlpe 24kv: CXV -120mm2 | m |  |  | Cadivi 70-72 Nam Kỳ Khởi Nghĩa, phường Nguyễn Thái Bình, Quận 1, TP HCM |  | 449490 |  |  |  | Giá bán tại nơi sản xuất
274 | Thành phố Cao Lãnh | Vật tư ngành điện | cáp đồng bọc trung thế xlpe 24kv: CXV -150mm2 | m |  |  | Cadivi 70-72 Nam Kỳ Khởi Nghĩa, phường Nguyễn Thái Bình, Quận 1, TP HCM |  | 542190 |  |  |  | Giá bán tại nơi sản xuất
275 | Thành phố Cao Lãnh | Vật tư ngành điện | cáp đồng bọc trung thế xlpe 24kv: CXV -185mm2 | m |  |  | Cadivi 70-72 Nam Kỳ Khởi Nghĩa, phường Nguyễn Thái Bình, Quận 1, TP HCM |  | 669090 |  |  |  | Giá bán tại nơi sản xuất
276 | Thành phố Cao Lãnh | Vật tư ngành điện | cáp đồng bọc trung thế xlpe 24kv: CXV -240mm2 | m |  |  | Cadivi 70-72 Nam Kỳ Khởi Nghĩa, phường Nguyễn Thái Bình, Quận 1, TP HCM |  | 865610 |  |  |  | Giá bán tại nơi sản xuất
277 | Thành phố Cao Lãnh | Vật tư ngành điện | cáp đồng bọc trung thế xlpe 24kv, bán dẫn: CX1V-25mm2 | m |  |  | Cadivi 70-72 Nam Kỳ Khởi Nghĩa, phường Nguyễn Thái Bình, Quận 1, TP HCM |  | 127620 |  |  |  | Giá bán tại nơi sản xuất
278 | Thành phố Cao Lãnh | Vật tư ngành điện | cáp đồng bọc trung thế xlpe 24kv, bán dẫn: CX1V -35mm2 | m |  |  | Cadivi 70-72 Nam Kỳ Khởi Nghĩa, phường Nguyễn Thái Bình, Quận 1, TP HCM |  | 163980 |  |  |  | Giá bán tại nơi sản xuất
279 | Thành phố Cao Lãnh | Vật tư ngành điện | cáp đồng bọc trung thế xlpe 24kv, bán dẫn: CX1V -50mm2 | m |  |  | Cadivi 70-72 Nam Kỳ Khởi Nghĩa, phường Nguyễn Thái Bình, Quận 1, TP HCM |  | 209910 |  |  |  | Giá bán tại nơi sản xuất
280 | Thành phố Cao Lãnh | Vật tư ngành điện | cáp đồng bọc trung thế xlpe 24kv, bán dẫn: CX1V -70mm2 | m |  |  | Cadivi 70-72 Nam Kỳ Khởi Nghĩa, phường Nguyễn Thái Bình, Quận 1, TP HCM |  | 184380 |  |  |  | Giá bán tại nơi sản xuất
281 | Thành phố Cao Lãnh | Vật tư ngành điện | cáp đồng bọc trung thế xlpe 24kv, bán dẫn: CX1V -95mm2 | m |  |  | Cadivi 70-72 Nam Kỳ Khởi Nghĩa, phường Nguyễn Thái Bình, Quận 1, TP HCM |  | 376050 |  |  |  | Giá bán tại nơi sản xuất
282 | Thành phố Cao Lãnh | Vật tư ngành điện | cáp đồng bọc trung thế xlpe 24kv, bán dẫn: CX1V -120mm2 | m |  |  | Cadivi 70-72 Nam Kỳ Khởi Nghĩa, phường Nguyễn Thái Bình, Quận 1, TP HCM |  | 463290 |  |  |  | Giá bán tại nơi sản xuất
283 | Thành phố Cao Lãnh | Vật tư ngành điện | cáp đồng bọc trung thế xlpe 24kv, bán dẫn: CX1V -150mm2 | m |  |  | Cadivi 70-72 Nam Kỳ Khởi Nghĩa, phường Nguyễn Thái Bình, Quận 1, TP HCM |  | 557440 |  |  |  | Giá bán tại nơi sản xuất
284 | Thành phố Cao Lãnh | Vật tư ngành điện | cáp đồng bọc trung thế xlpe 24kv, bán dẫn: CX1V-185mm2 | m |  |  | Cadivi 70-72 Nam Kỳ Khởi Nghĩa, phường Nguyễn Thái Bình, Quận 1, TP HCM |  | 685980 |  |  |  | Giá bán tại nơi sản xuất
285 | Thành phố Cao Lãnh | Vật tư ngành điện | cáp đồng bọc trung thế xlpe 24kv, bán dẫn: CX1V -240mm2 | m |  |  | Cadivi 70-72 Nam Kỳ Khởi Nghĩa, phường Nguyễn Thái Bình, Quận 1, TP HCM |  | 887360 |  |  |  | Giá bán tại nơi sản xuất
286 | Thành phố Cao Lãnh | Vật tư ngành điện | cáp nhôm bọc trung thế xlpe 24kv : AX1V-25mm2 | m |  |  | Cadivi 70-72 Nam Kỳ Khởi Nghĩa, phường Nguyễn Thái Bình, Quận 1, TP HCM |  | 48230 |  |  |  | Giá bán tại nơi sản xuất
287 | Thành phố Cao Lãnh | Vật tư ngành điện | cáp nhôm bọc trung thế xlpe 24kv : AX1V-35mm2 | m |  |  | Cadivi 70-72 Nam Kỳ Khởi Nghĩa, phường Nguyễn Thái Bình, Quận 1, TP HCM |  | 52470 |  |  |  | Giá bán tại nơi sản xuất
288 | Thành phố Cao Lãnh | Vật tư ngành điện | cáp nhôm bọc trung thế xlpe 24kv : AX1V-50mm2 | m |  |  | Cadivi 70-72 Nam Kỳ Khởi Nghĩa, phường Nguyễn Thái Bình, Quận 1, TP HCM |  | 61800 |  |  |  | Giá bán tại nơi sản xuất
289 | Thành phố Cao Lãnh | Vật tư ngành điện | cáp nhôm bọc trung thế xlpe 24kv : AX1V-70mm2 | m |  |  | Cadivi 70-72 Nam Kỳ Khởi Nghĩa, phường Nguyễn Thái Bình, Quận 1, TP HCM |  | 73350 |  |  |  | Giá bán tại nơi sản xuất
290 | Thành phố Cao Lãnh | Vật tư ngành điện | cáp nhôm bọc trung thế xlpe 24kv : AX1V-95mm2 | m |  |  | Cadivi 70-72 Nam Kỳ Khởi Nghĩa, phường Nguyễn Thái Bình, Quận 1, TP HCM |  | 87660 |  |  |  | Giá bán tại nơi sản xuất
291 | Thành phố Cao Lãnh | Vật tư ngành điện | cáp nhôm bọc trung thế xlpe 24kv : AX1V-120mm2 | m |  |  | Cadivi 70-72 Nam Kỳ Khởi Nghĩa, phường Nguyễn Thái Bình, Quận 1, TP HCM |  | 100700 |  |  |  | Giá bán tại nơi sản xuất
292 | Thành phố Cao Lãnh | Vật tư ngành điện | cáp nhôm bọc trung thế xlpe 24kv : AX1V-150mm2 | m |  |  | Cadivi 70-72 Nam Kỳ Khởi Nghĩa, phường Nguyễn Thái Bình, Quận 1, TP HCM |  | 115220 |  |  |  | Giá bán tại nơi sản xuất
293 | Thành phố Cao Lãnh | Vật tư ngành điện | cáp nhôm bọc trung thế xlpe 24kv : AX1V-185mm2 | m |  |  | Cadivi 70-72 Nam Kỳ Khởi Nghĩa, phường Nguyễn Thái Bình, Quận 1, TP HCM |  | 127620 |  |  |  | Giá bán tại nơi sản xuất
294 | Thành phố Cao Lãnh | Vật tư ngành điện | cáp nhôm bọc trung thế xlpe 24kv : AX1V-240mm2 | m |  |  | Cadivi 70-72 Nam Kỳ Khởi Nghĩa, phường Nguyễn Thái Bình, Quận 1, TP HCM |  | 153060 |  |  |  | Giá bán tại nơi sản xuất
295 | Thành phố Cao Lãnh | Vật tư ngành điện | cáp nhôm bọc trung thế lõi thép xlpe 24kv : AsXV-25/4,2 | m |  |  | Cadivi 70-72 Nam Kỳ Khởi Nghĩa, phường Nguyễn Thái Bình, Quận 1, TP HCM |  | 45470 |  |  |  | Giá bán tại nơi sản xuất
296 | Thành phố Cao Lãnh | Vật tư ngành điện | cáp nhôm bọc trung thế lõi thép xlpe 24kv : AsXV-35/6,2 | m |  |  | Cadivi 70-72 Nam Kỳ Khởi Nghĩa, phường Nguyễn Thái Bình, Quận 1, TP HCM |  | 54910 |  |  |  | Giá bán tại nơi sản xuất
297 | Thành phố Cao Lãnh | Vật tư ngành điện | cáp nhôm bọc trung thế lõi thép xlpe 24kv : AsXV-50/8 | m |  |  | Cadivi 70-72 Nam Kỳ Khởi Nghĩa, phường Nguyễn Thái Bình, Quận 1, TP HCM |  | 62430 |  |  |  | Giá bán tại nơi sản xuất
298 | Thành phố Cao Lãnh | Vật tư ngành điện | cáp nhôm bọc trung thế lõi thép xlpe 24kv : AsXV-70/11 | m |  |  | Cadivi 70-72 Nam Kỳ Khởi Nghĩa, phường Nguyễn Thái Bình, Quận 1, TP HCM |  | 71440 |  |  |  | Giá bán tại nơi sản xuất
299 | Thành phố Cao Lãnh | Vật tư ngành điện | cáp nhôm bọc trung thế lõi thép xlpe 24kv : AsXV-95/16 | m |  |  | Cadivi 70-72 Nam Kỳ Khởi Nghĩa, phường Nguyễn Thái Bình, Quận 1, TP HCM |  | 88510 |  |  |  | Giá bán tại nơi sản xuất
300 | Thành phố Cao Lãnh | Vật tư ngành điện | cáp nhôm bọc trung thế lõi thép xlpe 24kv : AsXV-120/19 | m |  |  | Cadivi 70-72 Nam Kỳ Khởi Nghĩa, phường Nguyễn Thái Bình, Quận 1, TP HCM |  | 104730 |  |  |  | Giá bán tại nơi sản xuất
301 | Thành phố Cao Lãnh | Vật tư ngành điện | cáp nhôm bọc trung thế lõi thép xlpe 24kv : AsXV-150/19 | m |  |  | Cadivi 70-72 Nam Kỳ Khởi Nghĩa, phường Nguyễn Thái Bình, Quận 1, TP HCM |  | 116490 |  |  |  | Giá bán tại nơi sản xuất
302 | Thành phố Cao Lãnh | Vật tư ngành điện | cáp nhôm bọc trung thế lõi thép xlpe 24kv : AsXV-185/24 | m |  |  | Cadivi 70-72 Nam Kỳ Khởi Nghĩa, phường Nguyễn Thái Bình, Quận 1, TP HCM |  | 135790 |  |  |  | Giá bán tại nơi sản xuất
303 | Thành phố Cao Lãnh | Vật tư ngành điện | cáp nhôm bọc trung thế lõi thép xlpe 24kv : AsXV-240/32 | m |  |  | Cadivi 70-72 Nam Kỳ Khởi Nghĩa, phường Nguyễn Thái Bình, Quận 1, TP HCM |  | 164300 |  |  |  | Giá bán tại nơi sản xuất
#REF! | Thành phố Cao Lãnh | Vật tư ngành điện | cáp nhôm bọc pvc - 0,6/1kv (av): Cable nhôm bọc 16mm2 | m |  |  | Cadivi 70-72 Nam Kỳ Khởi Nghĩa, phường Nguyễn Thái Bình, Quận 1, TP HCM |  | 7310 |  |  |  | Giá bán tại nơi sản xuất
#REF! | Thành phố Cao Lãnh | Vật tư ngành điện | cáp nhôm bọc pvc - 0,6/1kv (av): Cable nhôm bọc 25mm2 | m |  |  | Cadivi 70-72 Nam Kỳ Khởi Nghĩa, phường Nguyễn Thái Bình, Quận 1, TP HCM |  | 10290 |  |  |  | Giá bán tại nơi sản xuất
#REF! | Thành phố Cao Lãnh | Vật tư ngành điện | cáp nhôm bọc pvc - 0,6/1kv (av): Cable nhôm bọc 35mm2 | m |  |  | Cadivi 70-72 Nam Kỳ Khởi Nghĩa, phường Nguyễn Thái Bình, Quận 1, TP HCM |  | 13420 |  |  |  | Giá bán tại nơi sản xuất
#REF! | Thành phố Cao Lãnh | Vật tư ngành điện | cáp nhôm bọc pvc - 0,6/1kv (av): Cable nhôm bọc 50mm2 | m |  |  | Cadivi 70-72 Nam Kỳ Khởi Nghĩa, phường Nguyễn Thái Bình, Quận 1, TP HCM |  | 18770 |  |  |  | Giá bán tại nơi sản xuất
#REF! | Thành phố Cao Lãnh | Vật tư ngành điện | cáp nhôm bọc pvc - 0,6/1kv (av): Cable nhôm bọc 70mm2 | m |  |  | Cadivi 70-72 Nam Kỳ Khởi Nghĩa, phường Nguyễn Thái Bình, Quận 1, TP HCM |  | 25330 |  |  |  | Giá bán tại nơi sản xuất
#REF! | Thành phố Cao Lãnh | Vật tư ngành điện | cáp nhôm bọc pvc - 0,6/1kv (av): Cable nhôm bọc 95mm2 | m |  |  | Cadivi 70-72 Nam Kỳ Khởi Nghĩa, phường Nguyễn Thái Bình, Quận 1, TP HCM |  | 34450 |  |  |  | Giá bán tại nơi sản xuất
#REF! | Thành phố Cao Lãnh | Vật tư ngành điện | cáp nhôm bọc pvc - 0,6/1kv (av): Cable nhôm bọc 120mm2 | m |  |  | Cadivi 70-72 Nam Kỳ Khởi Nghĩa, phường Nguyễn Thái Bình, Quận 1, TP HCM |  | 41870 |  |  |  | Giá bán tại nơi sản xuất
#REF! | Thành phố Cao Lãnh | Vật tư ngành điện | cáp nhôm bọc pvc - 0,6/1kv (av): Cable nhôm bọc 150mm2 | m |  |  | Cadivi 70-72 Nam Kỳ Khởi Nghĩa, phường Nguyễn Thái Bình, Quận 1, TP HCM |  | 53850 |  |  |  | Giá bán tại nơi sản xuất
#REF! | Thành phố Cao Lãnh | Vật tư ngành điện | cáp nhôm bọc pvc - 0,6/1kv (av): Cable nhôm bọc 185mm2 | m |  |  | Cadivi 70-72 Nam Kỳ Khởi Nghĩa, phường Nguyễn Thái Bình, Quận 1, TP HCM |  | 65930 |  |  |  | Giá bán tại nơi sản xuất
#REF! | Thành phố Cao Lãnh | Vật tư ngành điện | cáp nhôm bọc pvc - 0,6/1kv (av): Cable nhôm bọc 240mm2 | m |  |  | Cadivi 70-72 Nam Kỳ Khởi Nghĩa, phường Nguyễn Thái Bình, Quận 1, TP HCM |  | 83420 |  |  |  | Giá bán tại nơi sản xuất
#REF! | Thành phố Cao Lãnh | Vật tư ngành điện | cáp nhôm vặn xoắn xlpe 0,6/1kv : LV-ABC: XLPE-2 ruột 2x16mm2 | m |  |  | Cadivi 70-72 Nam Kỳ Khởi Nghĩa, phường Nguyễn Thái Bình, Quận 1, TP HCM |  | 16640 |  |  |  | Giá bán tại nơi sản xuất
#REF! | Thành phố Cao Lãnh | Vật tư ngành điện | cáp nhôm vặn xoắn xlpe 0,6/1kv : LV-ABC: XLPE-2 ruột 2x25mm2 | m |  |  | Cadivi 70-72 Nam Kỳ Khởi Nghĩa, phường Nguyễn Thái Bình, Quận 1, TP HCM |  | 21940 |  |  |  | Giá bán tại nơi sản xuất
#REF! | Thành phố Cao Lãnh | Vật tư ngành điện | cáp nhôm vặn xoắn xlpe 0,6/1kv : LV-ABC: XLPE-2 ruột 2x35mm2 | m |  |  | Cadivi 70-72 Nam Kỳ Khởi Nghĩa, phường Nguyễn Thái Bình, Quận 1, TP HCM |  | 27980 |  |  |  | Giá bán tại nơi sản xuất
#REF! | Thành phố Cao Lãnh | Vật tư ngành điện | cáp nhôm vặn xoắn xlpe 0,6/1kv : LV-ABC: XLPE-2 ruột 2x50mm2 | m |  |  | Cadivi 70-72 Nam Kỳ Khởi Nghĩa, phường Nguyễn Thái Bình, Quận 1, TP HCM |  | 40920 |  |  |  | Giá bán tại nơi sản xuất
#REF! | Thành phố Cao Lãnh | Vật tư ngành điện | cáp nhôm vặn xoắn xlpe 0,6/1kv : LV-ABC: XLPE-2 ruột 2x70mm2 | m |  |  | Cadivi 70-72 Nam Kỳ Khởi Nghĩa, phường Nguyễn Thái Bình, Quận 1, TP HCM |  | 52790 |  |  |  | Giá bán tại nơi sản xuất
#REF! | Thành phố Cao Lãnh | Vật tư ngành điện | cáp nhôm vặn xoắn xlpe 0,6/1kv : LV-ABC: XLPE-2 ruột 2x95mm2 | m |  |  | Cadivi 70-72 Nam Kỳ Khởi Nghĩa, phường Nguyễn Thái Bình, Quận 1, TP HCM |  | 67840 |  |  |  | Giá bán tại nơi sản xuất
#REF! | Thành phố Cao Lãnh | Vật tư ngành điện | cáp nhôm vặn xoắn xlpe 0,6/1kv : LV-ABC: XLPE-2 ruột 2x120mm2 | m |  |  | Cadivi 70-72 Nam Kỳ Khởi Nghĩa, phường Nguyễn Thái Bình, Quận 1, TP HCM |  | 85860 |  |  |  | Giá bán tại nơi sản xuất
#REF! | Thành phố Cao Lãnh | Vật tư ngành điện | cáp nhôm vặn xoắn xlpe 0,6/1kv : LV-ABC: XLPE-2 ruột 2x150mm2 | m |  |  | Cadivi 70-72 Nam Kỳ Khởi Nghĩa, phường Nguyễn Thái Bình, Quận 1, TP HCM |  | 103240 |  |  |  | Giá bán tại nơi sản xuất
#REF! | Thành phố Cao Lãnh | Vật tư ngành điện | cáp nhôm vặn xoắn xlpe 0,6/1kv (cadivi): LV-ABC: XLPE-3 ruột 3x16mm2 | m |  |  | Cadivi 70-72 Nam Kỳ Khởi Nghĩa, phường Nguyễn Thái Bình, Quận 1, TP HCM |  | 24060 |  |  |  | Giá bán tại nơi sản xuất
#REF! | Thành phố Cao Lãnh | Vật tư ngành điện | cáp nhôm vặn xoắn xlpe 0,6/1kv (cadivi): LV-ABC: XLPE-3 ruột 3x25mm2 | m |  |  | Cadivi 70-72 Nam Kỳ Khởi Nghĩa, phường Nguyễn Thái Bình, Quận 1, TP HCM |  | 31910 |  |  |  | Giá bán tại nơi sản xuất
#REF! | Thành phố Cao Lãnh | Vật tư ngành điện | cáp nhôm vặn xoắn xlpe 0,6/1kv (cadivi): LV-ABC: XLPE-3 ruột 3x35mm2 | m |  |  | Cadivi 70-72 Nam Kỳ Khởi Nghĩa, phường Nguyễn Thái Bình, Quận 1, TP HCM |  | 40920 |  |  |  | Giá bán tại nơi sản xuất
#REF! | Thành phố Cao Lãnh | Vật tư ngành điện | cáp nhôm vặn xoắn xlpe 0,6/1kv (cadivi): LV-ABC: XLPE-3 ruột 3x50mm2 | m |  |  | Cadivi 70-72 Nam Kỳ Khởi Nghĩa, phường Nguyễn Thái Bình, Quận 1, TP HCM |  | 56710 |  |  |  | Giá bán tại nơi sản xuất
#REF! | Thành phố Cao Lãnh | Vật tư ngành điện | cáp nhôm vặn xoắn xlpe 0,6/1kv (cadivi): LV-ABC: XLPE-3 ruột 3x70mm2 | m |  |  | Cadivi 70-72 Nam Kỳ Khởi Nghĩa, phường Nguyễn Thái Bình, Quận 1, TP HCM |  | 75900 |  |  |  | Giá bán tại nơi sản xuất
#REF! | Thành phố Cao Lãnh | Vật tư ngành điện | cáp nhôm vặn xoắn xlpe 0,6/1kv (cadivi): LV-ABC: XLPE-3 ruột 3x95mm2 | m |  |  | Cadivi 70-72 Nam Kỳ Khởi Nghĩa, phường Nguyễn Thái Bình, Quận 1, TP HCM |  | 101230 |  |  |  | Giá bán tại nơi sản xuất
#REF! | Thành phố Cao Lãnh | Vật tư ngành điện | cáp nhôm vặn xoắn xlpe 0,6/1kv (cadivi): LV-ABC: XLPE-3 ruột 3x120mm2 | m |  |  | Cadivi 70-72 Nam Kỳ Khởi Nghĩa, phường Nguyễn Thái Bình, Quận 1, TP HCM |  | 126780 |  |  |  | Giá bán tại nơi sản xuất
#REF! | Thành phố Cao Lãnh | Vật tư ngành điện | cáp nhôm vặn xoắn xlpe 0,6/1kv (cadivi): LV-ABC: XLPE-3 ruột 3x150mm2 | m |  |  | Cadivi 70-72 Nam Kỳ Khởi Nghĩa, phường Nguyễn Thái Bình, Quận 1, TP HCM |  | 152850 |  |  |  | Giá bán tại nơi sản xuất
#REF! | Thành phố Cao Lãnh | Vật tư ngành điện | cáp nhôm vặn xoắn xlpe 0,6/1kv (cadivi): LV-ABC: XLPE-4 ruột 4x16mm2 | m |  |  | Cadivi 70-72 Nam Kỳ Khởi Nghĩa, phường Nguyễn Thái Bình, Quận 1, TP HCM |  | 31480 |  |  |  | Giá bán tại nơi sản xuất
#REF! | Thành phố Cao Lãnh | Vật tư ngành điện | cáp nhôm vặn xoắn xlpe 0,6/1kv (cadivi): LV-ABC: XLPE-4 ruột 4x25mm2 | m |  |  | Cadivi 70-72 Nam Kỳ Khởi Nghĩa, phường Nguyễn Thái Bình, Quận 1, TP HCM |  | 42190 |  |  |  | Giá bán tại nơi sản xuất
#REF! | Thành phố Cao Lãnh | Vật tư ngành điện | cáp nhôm vặn xoắn xlpe 0,6/1kv (cadivi): LV-ABC: XLPE-4 ruột 4x35mm2 | m |  |  | Cadivi 70-72 Nam Kỳ Khởi Nghĩa, phường Nguyễn Thái Bình, Quận 1, TP HCM |  | 54060 |  |  |  | Giá bán tại nơi sản xuất
#REF! | Thành phố Cao Lãnh | Vật tư ngành điện | cáp nhôm vặn xoắn xlpe 0,6/1kv (cadivi): LV-ABC: XLPE-4 ruột 4x50mm2 | m |  |  | Cadivi 70-72 Nam Kỳ Khởi Nghĩa, phường Nguyễn Thái Bình, Quận 1, TP HCM |  | 73350 |  |  |  | Giá bán tại nơi sản xuất
#REF! | Thành phố Cao Lãnh | Vật tư ngành điện | cáp nhôm vặn xoắn xlpe 0,6/1kv (cadivi): LV-ABC: XLPE-4 ruột 4x70mm2 | m |  |  | Cadivi 70-72 Nam Kỳ Khởi Nghĩa, phường Nguyễn Thái Bình, Quận 1, TP HCM |  | 100490 |  |  |  | Giá bán tại nơi sản xuất
#REF! | Thành phố Cao Lãnh | Vật tư ngành điện | cáp nhôm vặn xoắn xlpe 0,6/1kv (cadivi): LV-ABC: XLPE-4 ruột 4x95mm2 | m |  |  | Cadivi 70-72 Nam Kỳ Khởi Nghĩa, phường Nguyễn Thái Bình, Quận 1, TP HCM |  | 132610 |  |  |  | Giá bán tại nơi sản xuất
#REF! | Thành phố Cao Lãnh | Vật tư ngành điện | cáp nhôm vặn xoắn xlpe 0,6/1kv (cadivi): LV-ABC: XLPE-4 ruột 4x120mm2 | m |  |  | Cadivi 70-72 Nam Kỳ Khởi Nghĩa, phường Nguyễn Thái Bình, Quận 1, TP HCM |  | 167900 |  |  |  | Giá bán tại nơi sản xuất
#REF! | Thành phố Cao Lãnh | Vật tư ngành điện | cáp nhôm vặn xoắn xlpe 0,6/1kv (cadivi): LV-ABC: XLPE-4 ruột 4x150mm2 | m |  |  | Cadivi 70-72 Nam Kỳ Khởi Nghĩa, phường Nguyễn Thái Bình, Quận 1, TP HCM |  | 202570 |  |  |  | Giá bán tại nơi sản xuất
#REF! | Thành phố Cao Lãnh | Vật tư ngành điện | cáp ngầm trung thế (màn chắn kim loại + giáp bảo vệ): CXV/S-DATA-25 | m |  |  | Cadivi 70-72 Nam Kỳ Khởi Nghĩa, phường Nguyễn Thái Bình, Quận 1, TP HCM |  | 220520 |  |  |  | Giá bán tại nơi sản xuất
#REF! | Thành phố Cao Lãnh | Vật tư ngành điện | cáp ngầm trung thế (màn chắn kim loại + giáp bảo vệ): CXV/S-DATA-35 | m |  |  | Cadivi 70-72 Nam Kỳ Khởi Nghĩa, phường Nguyễn Thái Bình, Quận 1, TP HCM |  | 263780 |  |  |  | Giá bán tại nơi sản xuất
#REF! | Thành phố Cao Lãnh | Vật tư ngành điện | cáp ngầm trung thế (màn chắn kim loại + giáp bảo vệ): CXV/S-DATA-50 | m |  |  | Cadivi 70-72 Nam Kỳ Khởi Nghĩa, phường Nguyễn Thái Bình, Quận 1, TP HCM |  | 316830 |  |  |  | Giá bán tại nơi sản xuất
#REF! | Thành phố Cao Lãnh | Vật tư ngành điện | cáp ngầm trung thế (màn chắn kim loại + giáp bảo vệ): CXV/S-DATA-70 | m |  |  | Cadivi 70-72 Nam Kỳ Khởi Nghĩa, phường Nguyễn Thái Bình, Quận 1, TP HCM |  | 399330 |  |  |  | Giá bán tại nơi sản xuất
#REF! | Thành phố Cao Lãnh | Vật tư ngành điện | cáp ngầm trung thế (màn chắn kim loại + giáp bảo vệ): CXV/S-DATA-95 | m |  |  | Cadivi 70-72 Nam Kỳ Khởi Nghĩa, phường Nguyễn Thái Bình, Quận 1, TP HCM |  | 496770 |  |  |  | Giá bán tại nơi sản xuất
#REF! | Thành phố Cao Lãnh | Vật tư ngành điện | cáp ngầm trung thế (màn chắn kim loại + giáp bảo vệ): CXV/S-DATA-120 | m |  |  | Cadivi 70-72 Nam Kỳ Khởi Nghĩa, phường Nguyễn Thái Bình, Quận 1, TP HCM |  | 587310 |  |  |  | Giá bán tại nơi sản xuất
#REF! | Thành phố Cao Lãnh | Vật tư ngành điện | cáp ngầm trung thế (màn chắn kim loại + giáp bảo vệ): CXV/S-DATA-150 | m |  |  | Cadivi 70-72 Nam Kỳ Khởi Nghĩa, phường Nguyễn Thái Bình, Quận 1, TP HCM |  | 725940 |  |  |  | Giá bán tại nơi sản xuất
#REF! | Thành phố Cao Lãnh | Vật tư ngành điện | cáp ngầm trung thế (màn chắn kim loại + giáp bảo vệ): CXV/S-DATA-185 | m |  |  | Cadivi 70-72 Nam Kỳ Khởi Nghĩa, phường Nguyễn Thái Bình, Quận 1, TP HCM |  | 821320 |  |  |  | Giá bán tại nơi sản xuất
#REF! | Thành phố Cao Lãnh | Vật tư ngành điện | cáp ngầm trung thế (màn chắn kim loại + giáp bảo vệ): CXV/S-DATA-240 | m |  |  | Cadivi 70-72 Nam Kỳ Khởi Nghĩa, phường Nguyễn Thái Bình, Quận 1, TP HCM |  | 1045450 |  |  |  | Giá bán tại nơi sản xuất
#REF! | Thành phố Cao Lãnh | Vật tư ngành điện | cáp ngầm trung thế-3 lõi (màn chắn kim loại + giáp bảo vệ): CXV/SE-DSTA-3x25 | m |  |  | Cadivi 70-72 Nam Kỳ Khởi Nghĩa, phường Nguyễn Thái Bình, Quận 1, TP HCM |  | 653840 |  |  |  | Giá bán tại nơi sản xuất
#REF! | Thành phố Cao Lãnh | Vật tư ngành điện | cáp ngầm trung thế-3 lõi (màn chắn kim loại + giáp bảo vệ): CXV/SE-DSTA-3x35 | m |  |  | Cadivi 70-72 Nam Kỳ Khởi Nghĩa, phường Nguyễn Thái Bình, Quận 1, TP HCM |  | 778990 |  |  |  | Giá bán tại nơi sản xuất
#REF! | Thành phố Cao Lãnh | Vật tư ngành điện | cáp ngầm trung thế-3 lõi (màn chắn kim loại + giáp bảo vệ): CXV/SE-DSTA-3x50 | m |  |  | Cadivi 70-72 Nam Kỳ Khởi Nghĩa, phường Nguyễn Thái Bình, Quận 1, TP HCM |  | 941730 |  |  |  | Giá bán tại nơi sản xuất
#REF! | Thành phố Cao Lãnh | Vật tư ngành điện | cáp ngầm trung thế-3 lõi (màn chắn kim loại + giáp bảo vệ): CXV/SE-DSTA-3x70 | m |  |  | Cadivi 70-72 Nam Kỳ Khởi Nghĩa, phường Nguyễn Thái Bình, Quận 1, TP HCM |  | 1200160 |  |  |  | Giá bán tại nơi sản xuất
#REF! | Thành phố Cao Lãnh | Vật tư ngành điện | cáp ngầm trung thế-3 lõi (màn chắn kim loại + giáp bảo vệ): CXV/SE-DSTA-3x95 | m |  |  | Cadivi 70-72 Nam Kỳ Khởi Nghĩa, phường Nguyễn Thái Bình, Quận 1, TP HCM |  | 1505330 |  |  |  | Giá bán tại nơi sản xuất
#REF! | Thành phố Cao Lãnh | Vật tư ngành điện | cáp ngầm trung thế-3 lõi (màn chắn kim loại + giáp bảo vệ): CXV/SE-DSTA-3x120 | m |  |  | Cadivi 70-72 Nam Kỳ Khởi Nghĩa, phường Nguyễn Thái Bình, Quận 1, TP HCM |  | 1783750 |  |  |  | Giá bán tại nơi sản xuất
#REF! | Thành phố Cao Lãnh | Vật tư ngành điện | cáp ngầm trung thế-3 lõi (màn chắn kim loại + giáp bảo vệ): CXV/SE-DSTA-3x150 | m |  |  | Cadivi 70-72 Nam Kỳ Khởi Nghĩa, phường Nguyễn Thái Bình, Quận 1, TP HCM |  | 2216660 |  |  |  | Giá bán tại nơi sản xuất
#REF! | Thành phố Cao Lãnh | Vật tư ngành điện | cáp ngầm trung thế-3 lõi (màn chắn kim loại + giáp bảo vệ): CXV/SE-DSTA-3x185 | m |  |  | Cadivi 70-72 Nam Kỳ Khởi Nghĩa, phường Nguyễn Thái Bình, Quận 1, TP HCM |  | 2517420 |  |  |  | Giá bán tại nơi sản xuất
#REF! | Thành phố Cao Lãnh | Vật tư ngành điện | cáp ngầm trung thế-3 lõi (màn chắn kim loại + giáp bảo vệ): CXV/SE-DSTA-3x240 | m |  |  | Cadivi 70-72 Nam Kỳ Khởi Nghĩa, phường Nguyễn Thái Bình, Quận 1, TP HCM |  | 3253050 |  |  |  | Giá bán tại nơi sản xuất
#REF! | Thành phố Cao Lãnh | Vật tư ngành điện | phụ kiện cáp abc (mạ nhúng nóng ): Boulon móc 16x250 | Cái |  |  |  |  | 27563
#REF! | Thành phố Cao Lãnh | Vật tư ngành điện | phụ kiện cáp abc (mạ nhúng nóng ): Boulon móc 16x300 | Cái |  |  |  |  | 29216
#REF! | Thành phố Cao Lãnh | Vật tư ngành điện | phụ kiện cáp abc (mạ nhúng nóng ): Boulon xoắn 12x60 | Cái |  |  |  |  | 11025
#REF! | Thành phố Cao Lãnh | Vật tư ngành điện | phụ kiện cáp abc (mạ nhúng nóng ): Boulon xoắn 12x250 | Cái |  |  |  |  | 18743
#REF! | Thành phố Cao Lãnh | Vật tư ngành điện | phụ kiện cáp abc (mạ nhúng nóng ): Móc đơn cáp ABC | Cái |  |  |  |  | 38588
#REF! | Thành phố Cao Lãnh | Vật tư ngành điện | phụ kiện cáp abc (mạ nhúng nóng ): Móc đôi cáp ABC (Móc chữ A) | Cái |  |  |  |  | 60000
#REF! | Thành phố Cao Lãnh | Vật tư ngành điện | phụ kiện cáp abc (mạ nhúng nóng ): Kẹp treo cable ABC 4x 50–95 | Cái |  |  |  |  | 28800
#REF! | Thành phố Cao Lãnh | Vật tư ngành điện | phụ kiện cáp abc (mạ nhúng nóng ): Kẹp treo cable ABC 4x 120 | Cái |  |  |  |  | 31200
#REF! | Thành phố Cao Lãnh | Vật tư ngành điện | phụ kiện cáp abc (mạ nhúng nóng ): Kẹp dừng cable ABC 4x 50–95 | Cái |  |  |  |  | 52200
#REF! | Thành phố Cao Lãnh | Vật tư ngành điện | phụ kiện cáp abc (mạ nhúng nóng ): Kẹp dừng cable ABC 4x 120 | Cái |  |  |  |  | 63600
#REF! | Thành phố Cao Lãnh | Vật tư ngành điện | phụ kiện cáp abc (mạ nhúng nóng ): Kẹp nối rẽ 120/120 | Cái |  |  |  |  | 40700
#REF! | Thành phố Cao Lãnh | Vật tư ngành điện | phụ kiện cáp abc (mạ nhúng nóng ): Kẹp nối rẽ 95/95 | Cái |  |  |  |  | 31500
#REF! | Thành phố Cao Lãnh | Vật tư ngành điện | phụ kiện cáp abc (mạ nhúng nóng ): Kẹp nối rẽ 95/35 | Cái |  |  |  |  | 23200
#REF! | Thành phố Cao Lãnh | Vật tư ngành điện | phụ kiện cáp abc (mạ nhúng nóng ): Hộp nối cable loại 6 CB - 32A (MCB) | Cái |  |  |  |  | 251000
#REF! | Thành phố Cao Lãnh | Vật tư ngành điện | Sắt U: U 100 | Mét |  |  |  |  | 230000
#REF! | Thành phố Cao Lãnh | Vật tư ngành điện | Sắt U: U 120 | Mét |  |  |  |  | 250000
#REF! | Thành phố Cao Lãnh | Vật tư ngành điện | Sắt U: U 140 | Mét |  |  |  |  | 330980
#REF! | Thành phố Cao Lãnh | Vật tư ngành điện | Sắt U: U 160 | Mét |  |  |  |  | 395000
#REF! | Thành phố Cao Lãnh | Vật tư ngành điện | các loại xà và chống: Xà V75x75x8 – 2,0m 2 ốp | Cây |  |  |  |  | 531300
#REF! | Thành phố Cao Lãnh | Vật tư ngành điện | các loại xà và chống: Xà V75x75x8 – 2,0m 3 ốp | Cây |  |  |  |  | 555500
#REF! | Thành phố Cao Lãnh | Vật tư ngành điện | các loại xà và chống: Xà V75x75x8 – 2,4m 4 ốp | Cây |  |  |  |  | 703200
#REF! | Thành phố Cao Lãnh | Vật tư ngành điện | các loại xà và chống: Đà V75x75x8 - 2800 - 0 ốp | Cây |  |  |  |  | 676200
#REF! | Thành phố Cao Lãnh | Vật tư ngành điện | các loại xà và chống: Đà V75x75x8 - 2800 - 3 ốp | Cây |  |  |  |  | 748700
#REF! | Thành phố Cao Lãnh | Vật tư ngành điện | các loại xà và chống: Chống PL 60x6 - 920 (2,826kg/m) | Cây |  |  |  |  | 75000
#REF! | Thành phố Cao Lãnh | Vật tư ngành điện | các loại xà và chống: Chống V50x50x5 x 810 | Cây |  |  |  |  | 101200
#REF! | Thành phố Cao Lãnh | Vật tư ngành điện | các loại xà và chống: Chống V50x50x5 x 920 | Cây |  |  |  |  | 114900
#REF! | Thành phố Cao Lãnh | Vật tư ngành điện | các loại xà và chống: Chống V50x50x5 x 1132 | Cây |  |  |  |  | 141400
#REF! | Thành phố Cao Lãnh | Vật tư ngành điện | các loại xà và chống: Chống V50x50x5 x 2100 | Cây |  |  |  |  | 262300
#REF! | Thành phố Cao Lãnh | Vật tư ngành điện | Đà và Chống composite: Đà Composite 75x75x6x2800 | Cây |  |  |  |  | 1146600
#REF! | Thành phố Cao Lãnh | Vật tư ngành điện | Đà và Chống composite: Đà Composite 75x75x6x2400 | Cây |  |  |  |  | 957600
#REF! | Thành phố Cao Lãnh | Vật tư ngành điện | Đà và Chống composite: Đà Composite 75x75x6x810 | Cây |  |  |  |  | 319200
#REF! | Thành phố Cao Lãnh | Vật tư ngành điện | Đà và Chống composite: Chống 40x10x920 | Cây |  |  |  |  | 135800
#REF! | Thành phố Cao Lãnh | Vật tư ngành điện | Đà và Chống composite: Chống 40x10x720 | Cây |  |  |  |  | 105800
#REF! | Thành phố Cao Lãnh | Vật tư ngành điện | Potelet V63x63x6-2,0m (5,652Kg/m) | Cây |  |  |  |  | 289382
#REF! | Thành phố Cao Lãnh | Vật tư ngành điện | Potelet V63x63x6-2,5m (5,652Kg/m) | Cây |  |  |  |  | 361728
#REF! | Thành phố Cao Lãnh | Vật tư ngành điện | Potelet V63x63x6-3,0m (5,652Kg/m) | Cây |  |  |  |  | 434074
#REF! | Thành phố Cao Lãnh | Vật tư ngành điện | Potelet V50x50x5-2,0m (3,729Kg/m) | Cây |  |  |  |  | 190925
#REF! | Thành phố Cao Lãnh | Vật tư ngành điện | Potelet V50x50x5-2,5m (3,729Kg/m) | Cây |  |  |  |  | 238656
#REF! | Thành phố Cao Lãnh | Vật tư ngành điện | sứ đứng và phụ kiện: Sứ đứng 35kV | Cục |  |  |  |  | 378000
#REF! | Thành phố Cao Lãnh | Vật tư ngành điện | sứ đứng và phụ kiện: Sứ đứng 24kV | Cục |  |  |  |  | 298000
#REF! | Thành phố Cao Lãnh | Vật tư ngành điện | sứ đứng và phụ kiện: Ty sứ đứng | Cục |  |  |  |  | 138000
#REF! | Thành phố Cao Lãnh | Vật tư ngành điện | sứ đứng và phụ kiện: Chân sứ đỉnh cong 870 (Mạ nhúng) | Cục |  |  |  |  | 165000
#REF! | Thành phố Cao Lãnh | Vật tư ngành điện | sứ đứng và phụ kiện: Chân sứ đỉnh thẳng 870 (Mạ nhúng) | Cục |  |  |  |  | 167000
#REF! | Thành phố Cao Lãnh | Vật tư ngành điện | sứ treo và phụ kiện: Sứ chuỗi Polymer 24KV-70kN | Chuỗi |  |  |  |  | 305000
#REF! | Thành phố Cao Lãnh | Vật tư ngành điện | sứ treo và phụ kiện: Sứ chuỗi Polymer 35KV-70kN | Chuỗi |  |  |  |  | 418000
#REF! | Thành phố Cao Lãnh | Vật tư ngành điện | sứ treo và phụ kiện: Sứ chuỗi Polymer 110KV-120kN | Chuỗi |  |  |  |  | 1550000
#REF! | Thành phố Cao Lãnh | Vật tư ngành điện | sứ treo và phụ kiện: Vòng treo đầu tròn (pona) | Cái |  |  |  |  | 6700
#REF! | Thành phố Cao Lãnh | Vật tư ngành điện | sứ treo và phụ kiện: Móc treo chữ U16 (maní) | Cái |  |  |  |  | 12700
#REF! | Thành phố Cao Lãnh | Vật tư ngành điện | sứ treo và phụ kiện: Móc treo chữ U18 (maní) | Cái |  |  |  |  | 14900
#REF! | Thành phố Cao Lãnh | Vật tư ngành điện | sứ treo và phụ kiện: Mắt nối đơn (Socket) | Cái |  |  |  |  | 16100
#REF! | Thành phố Cao Lãnh | Vật tư ngành điện | sứ treo và phụ kiện: Kẹp ngừng 3U (50-95mm2) | Cái |  |  |  |  | 40300
#REF! | Thành phố Cao Lãnh | Vật tư ngành điện | sứ treo và phụ kiện: Kẹp ngừng 5U (95-120mm2) | Cái |  |  |  |  | 64600
#REF! | Thành phố Cao Lãnh | Vật tư ngành điện | sứ treo và phụ kiện: Kẹp ngừng 5U (185-240mm2) | Cái |  |  |  |  | 86600
#REF! | Thành phố Cao Lãnh | Vật tư ngành điện | sứ treo và phụ kiện: Kẹp đỡ dây (Lem yên ngựa) | Cái |  |  |  |  | 43800
#REF! | Thành phố Cao Lãnh | Vật tư ngành điện | sứ treo và phụ kiện: Giáp níu bọc 50mm2 | Cái |  |  |  |  | 230000
#REF! | Thành phố Cao Lãnh | Vật tư ngành điện | sứ treo và phụ kiện: Giáp níu bọc 70mm2 | Cái |  |  |  |  | 260000
#REF! | Thành phố Cao Lãnh | Vật tư ngành điện | sứ treo và phụ kiện: Giáp níu bọc 95mm2 | Cái |  |  |  |  | 296000
#REF! | Thành phố Cao Lãnh | Vật tư ngành điện | sứ treo và phụ kiện: Giáp níu bọc 120mm2 | Cái |  |  |  |  | 340000
#REF! | Thành phố Cao Lãnh | Vật tư ngành điện | sứ treo và phụ kiện: Giáp níu bọc 150mm2 | Cái |  |  |  |  | 356000
#REF! | Thành phố Cao Lãnh | Vật tư ngành điện | sứ treo và phụ kiện: Giáp níu bọc 185mm2 | Cái |  |  |  |  | 410000
#REF! | Thành phố Cao Lãnh | Vật tư ngành điện | sứ treo và phụ kiện: Giáp níu bọc 240mm2 | Cái |  |  |  |  | 420000
#REF! | Thành phố Cao Lãnh | Vật tư ngành điện | sứ treo và phụ kiện: WR 189 (dây 50-50mm2) | Cái |  |  |  |  | 10800
#REF! | Thành phố Cao Lãnh | Vật tư ngành điện | sứ treo và phụ kiện: WR 259 (dây 50-70mm2) | Cái |  |  |  |  | 10800
#REF! | Thành phố Cao Lãnh | Vật tư ngành điện | sứ treo và phụ kiện: WR 279 (dây 70-70mm2) | Cái |  |  |  |  | 11700
#REF! | Thành phố Cao Lãnh | Vật tư ngành điện | sứ treo và phụ kiện: WR 279 (dây 50-70mm2) | Cái |  |  |  |  | 11700
#REF! | Thành phố Cao Lãnh | Vật tư ngành điện | sứ treo và phụ kiện: WR 379 (dây 50-120mm2) | Cái |  |  |  |  | 17800
#REF! | Thành phố Cao Lãnh | Vật tư ngành điện | sứ treo và phụ kiện: WR 399 (dây 70-120mm2) | Cái |  |  |  |  | 20600
#REF! | Thành phố Cao Lãnh | Vật tư ngành điện | sứ treo và phụ kiện: WR 419 (dây 95-120mm2) | Cái |  |  |  |  | 20600
#REF! | Thành phố Cao Lãnh | Vật tư ngành điện | sứ treo và phụ kiện: WR 815 (dây 50-240mm2) | Cái |  |  |  |  | 37800
#REF! | Thành phố Cao Lãnh | Vật tư ngành điện | sứ treo và phụ kiện: WR 835 (dây 95-240mm2) | Cái |  |  |  |  | 40700
#REF! | Thành phố Cao Lãnh | Vật tư ngành điện | phụ kiện bắt điện kế (mạ nhúng nóng): Uclevis - 3mm | Cái |  |  |  |  | 15000
#REF! | Thành phố Cao Lãnh | Vật tư ngành điện | phụ kiện bắt điện kế (mạ nhúng nóng): Rack 2 – 3mm | Cái |  |  |  |  | 62000
#REF! | Thành phố Cao Lãnh | Vật tư ngành điện | phụ kiện bắt điện kế (mạ nhúng nóng): Rack 3 – 3mm | Cái |  |  |  |  | 96000
#REF! | Thành phố Cao Lãnh | Vật tư ngành điện | phụ kiện bắt điện kế (mạ nhúng nóng): Rack 4 – 3mm | Cái |  |  |  |  | 126000
#REF! | Thành phố Cao Lãnh | Vật tư ngành điện | phụ kiện bắt điện kế (mạ nhúng nóng): Sứ ống chỉ (Minh Long) | Cái |  |  |  |  | 12600
#REF! | Thành phố Cao Lãnh | Vật tư ngành điện | phụ kiện bắt điện kế (mạ nhúng nóng): Cầu chì cá 60A | Cái |  |  |  |  | 14000
#REF! | Thành phố Cao Lãnh | Vật tư ngành điện | phụ kiện bắt điện kế (mạ nhúng nóng): Cầu chì cá 100A | Cái |  |  |  |  | 22700
#REF! | Thành phố Cao Lãnh | Vật tư ngành điện | phụ kiện bắt điện kế (mạ nhúng nóng): Co sành cong (thẳng) - Minh Long | Cái |  |  |  |  | 6500
#REF! | Thành phố Cao Lãnh | Vật tư ngành điện | SLIPBOLT - Ốc xiết cáp: Ốc xiết cáp Cu-14mm2 | Cái |  |  |  |  | 8700
#REF! | Thành phố Cao Lãnh | Vật tư ngành điện | SLIPBOLT - Ốc xiết cáp: Ốc xiết cáp Cu-22mm2 | Cái |  |  |  |  | 10700
#REF! | Thành phố Cao Lãnh | Vật tư ngành điện | SLIPBOLT - Ốc xiết cáp: Ốc xiết cáp Cu-38mm2 | Cái |  |  |  |  | 12300
#REF! | Thành phố Cao Lãnh | Vật tư ngành điện | SLIPBOLT - Ốc xiết cáp: Ốc xiết cáp Cu-Al 22mm2 | Cái |  |  |  |  | 19800
#REF! | Thành phố Cao Lãnh | Vật tư ngành điện | SLIPBOLT - Ốc xiết cáp: Ốc xiết cáp Cu-Al 38mm2 | Cái |  |  |  |  | 24600
#REF! | Thành phố Cao Lãnh | Vật tư ngành điện | SLIPBOLT - Ốc xiết cáp: Ốc xiết cáp Cu -Al 350 | Cái |  |  |  |  | 50800
#REF! | Thành phố Cao Lãnh | Vật tư ngành điện | SLIPBOLT - Ốc xiết cáp: Ốc xiết cáp Cu -Al 400-500 | Cái |  |  |  |  | 68000
#REF! | Thành phố Cao Lãnh | Vật tư ngành điện | SLIPBOLT - Ốc xiết cáp: Ốc xiết cáp Cu-1/0 | Cái |  |  |  |  | 17600
#REF! | Thành phố Cao Lãnh | Vật tư ngành điện | SLIPBOLT - Ốc xiết cáp: Ốc xiết cáp Cu-2/0 | Cái |  |  |  |  | 22300
#REF! | Thành phố Cao Lãnh | Vật tư ngành điện | SLIPBOLT - Ốc xiết cáp: Ốc xiết cáp Cu-3/0 - 4/0 | Cái |  |  |  |  | 31100
#REF! | Thành phố Cao Lãnh | Vật tư ngành điện | SLIPBOLT - Ốc xiết cáp: Ốc xiết cáp Cu 350MCM | Cái |  |  |  |  | 48300
#REF! | Thành phố Cao Lãnh | Vật tư ngành điện | SLIPBOLT - Ốc xiết cáp: Ốc xiết cáp Cu 400-500MCM | Cái |  |  |  |  | 65300
#REF! | Thành phố Cao Lãnh | Vật tư ngành điện | SLIPBOLT - Ốc xiết cáp: Ốc xiết cáp Cu 700MCM | Cái |  |  |  |  | 129500
#REF! | Thành phố Cao Lãnh | Vật tư ngành điện | Ống nối dây AC-50 không lõi thép | ống |  |  |  |  | 25400
#REF! | Thành phố Cao Lãnh | Vật tư ngành điện | Ống nối dây AC-70 không lõi thép | ống |  |  |  |  | 28400
#REF! | Thành phố Cao Lãnh | Vật tư ngành điện | Ống nối dây AC-95 không lõi thép | ống |  |  |  |  | 38900
#REF! | Thành phố Cao Lãnh | Vật tư ngành điện | Ống nối dây AC-120 không lõi thép | ống |  |  |  |  | 40000
#REF! | Thành phố Cao Lãnh | Vật tư ngành điện | Ống nối dây AC-150 không lõi thép | ống |  |  |  |  | 58300
#REF! | Thành phố Cao Lãnh | Vật tư ngành điện | Ống nối dây AC-185 không lõi thép | ống |  |  |  |  | 70800
#REF! | Thành phố Cao Lãnh | Vật tư ngành điện | Ống nối dây AC-240 không lõi thép | ống |  |  |  |  | 125600
#REF! | Thành phố Cao Lãnh | Vật tư ngành điện | Ống nối dây AC-50 có lõi thép | ống |  |  |  |  | 34600
#REF! | Thành phố Cao Lãnh | Vật tư ngành điện | Ống nối dây AC-70 có lõi thép | ống |  |  |  |  | 37400
#REF! | Thành phố Cao Lãnh | Vật tư ngành điện | Ống nối dây AC-95 có lõi thép | ống |  |  |  |  | 50100
#REF! | Thành phố Cao Lãnh | Vật tư ngành điện | Ống nối dây AC-120 có lõi thép | ống |  |  |  |  | 62800
#REF! | Thành phố Cao Lãnh | Vật tư ngành điện | Ống nối dây AC-150 có lõi thép | ống |  |  |  |  | 81800
#REF! | Thành phố Cao Lãnh | Vật tư ngành điện | Ống nối dây AC-185 có lõi thép | ống |  |  |  |  | 113600
#REF! | Thành phố Cao Lãnh | Vật tư ngành điện | Ống nối dây AC-240 có lõi thép | ống |  |  |  |  | 147500
#REF! | Thành phố Cao Lãnh | Vật tư ngành điện | Đầu Cosse Cu 25mm2 | Cái |  |  |  |  | 4700
#REF! | Thành phố Cao Lãnh | Vật tư ngành điện | Đầu Cosse Cu 35mm2 | Cái |  |  |  |  | 6600
#REF! | Thành phố Cao Lãnh | Vật tư ngành điện | Đầu Cosse Cu 50mm2 | Cái |  |  |  |  | 10500
#REF! | Thành phố Cao Lãnh | Vật tư ngành điện | Đầu Cosse Cu 70mm2 | Cái |  |  |  |  | 13300
#REF! | Thành phố Cao Lãnh | Vật tư ngành điện | Đầu Cosse Cu 95mm2 | Cái |  |  |  |  | 15800
#REF! | Thành phố Cao Lãnh | Vật tư ngành điện | Đầu Cosse Cu 120mm2 | Cái |  |  |  |  | 22600
#REF! | Thành phố Cao Lãnh | Vật tư ngành điện | Đầu Cosse Cu 150mm2 | Cái |  |  |  |  | 32400
#REF! | Thành phố Cao Lãnh | Vật tư ngành điện | Đầu Cosse Cu 185mm2 | Cái |  |  |  |  | 51800
#REF! | Thành phố Cao Lãnh | Vật tư ngành điện | Đầu Cosse Cu 240mm2 | Cái |  |  |  |  | 61800
#REF! | Thành phố Cao Lãnh | Vật tư ngành điện | Cosse Cu-Al 25 mm2 | Cái |  |  |  |  | 6400
#REF! | Thành phố Cao Lãnh | Vật tư ngành điện | Cosse Cu-Al 50 mm2 | Cái |  |  |  |  | 9500
#REF! | Thành phố Cao Lãnh | Vật tư ngành điện | Cosse Cu-Al 70 mm2 | Cái |  |  |  |  | 11900
#REF! | Thành phố Cao Lãnh | Vật tư ngành điện | Cosse Cu-Al 95 mm2 | Cái |  |  |  |  | 14300
#REF! | Thành phố Cao Lãnh | Vật tư ngành điện | Cosse Cu-Al 120 mm2 | Cái |  |  |  |  | 18100
#REF! | Thành phố Cao Lãnh | Vật tư ngành điện | Cosse Cu-Al 150 mm2 | Cái |  |  |  |  | 23900
#REF! | Thành phố Cao Lãnh | Vật tư ngành điện | Cosse Cu-Al 185 mm2 | Cái |  |  |  |  | 30000
#REF! | Thành phố Cao Lãnh | Vật tư ngành điện | Cosse Cu-Al 240 mm2 | Cái |  |  |  |  | 37000
#REF! | Thành phố Cao Lãnh | Vật tư ngành điện | kẹp các loại: Kẹp AC 25 - 35 , 1 boulon | Cái |  |  |  |  | 9700
#REF! | Thành phố Cao Lãnh | Vật tư ngành điện | kẹp các loại: Kẹp AC 25 - 70 , 2 boulon | Cái |  |  |  |  | 17700
#REF! | Thành phố Cao Lãnh | Vật tư ngành điện | kẹp các loại: Kẹp AC 25 - 70 , 3 boulon | Cái |  |  |  |  | 23200
#REF! | Thành phố Cao Lãnh | Vật tư ngành điện | kẹp các loại: Kẹp AC 25 - 150 , 2 boulon | Cái |  |  |  |  | 27500
#REF! | Thành phố Cao Lãnh | Vật tư ngành điện | kẹp các loại: Kẹp AC 25 - 150 , 3 boulon | Cái |  |  |  |  | 40400
#REF! | Thành phố Cao Lãnh | Vật tư ngành điện | kẹp các loại: Kẹp AC 25 - 240 , 2 boulon | Cái |  |  |  |  | 66700
#REF! | Thành phố Cao Lãnh | Vật tư ngành điện | kẹp các loại: Kẹp AC 25 - 240 , 3 boulon | Cái |  |  |  |  | 67500
#REF! | Thành phố Cao Lãnh | Vật tư ngành điện | kẹp các loại: Kẹp nối Ubolt AC 35-50 | Cái |  |  |  |  | 11700
#REF! | Thành phố Cao Lãnh | Vật tư ngành điện | kẹp các loại: Kẹp nối Ubolt AC70-95 | Cái |  |  |  |  | 16600
#REF! | Thành phố Cao Lãnh | Vật tư ngành điện | kẹp các loại: Kẹp nối Ubolt AC 95-120 | Cái |  |  |  |  | 28100
#REF! | Thành phố Cao Lãnh | Vật tư ngành điện | kẹp các loại: Kẹp quai 2/0 | Cái |  |  |  |  | 34700
#REF! | Thành phố Cao Lãnh | Vật tư ngành điện | kẹp các loại: Kẹp quai 4/0 | Cái |  |  |  |  | 46200
#REF! | Thành phố Cao Lãnh | Vật tư ngành điện | kẹp các loại: Hotline 2/0 | Cái |  |  |  |  | 67100
#REF! | Thành phố Cao Lãnh | Vật tư ngành điện | kẹp các loại: Hotline 4/0 | Cái |  |  |  |  | 110300
#REF! | Thành phố Cao Lãnh | Vật tư ngành điện | Thanh neo các loại & phụ kiện (Mạ nhúng nóng): Ty neo d 16x2,40m | Cây |  |  |  |  | 215000
#REF! | Thành phố Cao Lãnh | Vật tư ngành điện | Thanh neo các loại & phụ kiện (Mạ nhúng nóng): Ty neo d 22x2,40m | Cây |  |  |  |  | 370000
#REF! | Thành phố Cao Lãnh | Vật tư ngành điện | Thanh neo các loại & phụ kiện (Mạ nhúng nóng): Ty neo d22x3,0m | Cây |  |  |  |  | 450000
#REF! | Thành phố Cao Lãnh | Vật tư ngành điện | Thanh neo các loại & phụ kiện (Mạ nhúng nóng): Ty neo d22x3,7m | Cây |  |  |  |  | 462000
#REF! | Thành phố Cao Lãnh | Vật tư ngành điện | Thanh neo các loại & phụ kiện (Mạ nhúng nóng): Thanh nối 6x60x180 | Cây |  |  |  |  | 22000
#REF! | Thành phố Cao Lãnh | Vật tư ngành điện | Thanh neo các loại & phụ kiện (Mạ nhúng nóng): Thanh nối 6x60x410 | Cây |  |  |  |  | 36300
#REF! | Thành phố Cao Lãnh | Vật tư ngành điện | Thanh neo các loại & phụ kiện (Mạ nhúng nóng): Yếm cáp | Cái |  |  |  |  | 6000
#REF! | Thành phố Cao Lãnh | Vật tư ngành điện | Thanh neo các loại & phụ kiện (Mạ nhúng nóng): Kẹp chằng 3 boulon 3/8" | Cái |  |  |  |  | 31900
#REF! | Thành phố Cao Lãnh | Vật tư ngành điện | Thanh neo các loại & phụ kiện (Mạ nhúng nóng): Kẹp chằng 3 boulon 5/8" | Cái |  |  |  |  | 34100
#REF! | Thành phố Cao Lãnh | Vật tư ngành điện | Thanh neo các loại & phụ kiện (Mạ nhúng nóng): Bộ chằng lệch d60 (ống 1,2m) | Bộ |  |  |  |  | 237600
#REF! | Thành phố Cao Lãnh | Vật tư ngành điện | Thanh neo các loại & phụ kiện (Mạ nhúng nóng): Bộ chằng lệch d60 (ống 1,5m) | Bộ |  |  |  |  | 284900
#REF! | Thành phố Cao Lãnh | Vật tư ngành điện | Thanh neo các loại & phụ kiện (Mạ nhúng nóng): Sứ chằng (Minh Long) | Cục |  |  |  |  | 39200
#REF! | Thành phố Cao Lãnh | Vật tư ngành điện | Thanh neo các loại & phụ kiện (Mạ nhúng nóng): Dây thép trần xoắn TK 25 | m |  |  |  |  | 13870
#REF! | Thành phố Cao Lãnh | Vật tư ngành điện | Thanh neo các loại & phụ kiện (Mạ nhúng nóng): Dây thép trần xoắn TK 35 | m |  |  |  |  | 19840
#REF! | Thành phố Cao Lãnh | Vật tư ngành điện | Thanh neo các loại & phụ kiện (Mạ nhúng nóng): Dây thép trần xoắn TK 50 | m |  |  |  |  | 34430
#REF! | Thành phố Cao Lãnh | Vật tư ngành điện | Thanh neo các loại & phụ kiện (Mạ nhúng nóng): Máng che dây chằng (sơn màu vàng) | Cái |  |  |  |  | 41895
#REF! | Thành phố Cao Lãnh | Vật tư ngành điện | cọc tiếp địa + kẹp: Cọc tiếp địa 16x1200 (mạ đồng) | Cây |  |  |  |  | 46100
#REF! | Thành phố Cao Lãnh | Vật tư ngành điện | cọc tiếp địa + kẹp: Cọc tiếp địa 16x2400 (mạ đồng) | Cây |  |  |  |  | 101430
#REF! | Thành phố Cao Lãnh | Vật tư ngành điện | cọc tiếp địa + kẹp: Kẹp cọc tiếp địa (mạ đồng) | Cái |  |  |  |  | 7718
#REF! | Thành phố Cao Lãnh | Vật tư ngành điện | Dây đồng trần xoắn C-16 mm2 | m |  |  |  |  | 50270
#REF! | Thành phố Cao Lãnh | Vật tư ngành điện | Dây đồng trần xoắn C-25 mm2 | m |  |  |  |  | 78550
#REF! | Thành phố Cao Lãnh | Vật tư ngành điện | Dây đồng trần xoắn C-35 mm2 | m |  |  |  |  | 110230
#REF! | Thành phố Cao Lãnh | Vật tư ngành điện | Dây đồng trần xoắn C-50 mm2 | m |  |  |  |  | 159160
#REF! | Thành phố Cao Lãnh | Vật tư ngành điện | bulong & long đền (mạ nhúng nóng): Long đền tròn d12 –14 - 16 – 18 - 20 - 22 - 24 | Cái |  |  |  |  | 1200
#REF! | Thành phố Cao Lãnh | Vật tư ngành điện | bulong & long đền (mạ nhúng nóng): Long đền vuông d 18 – 22 - 24 (50x50x2.5) | Cái |  |  |  |  | 1700
#REF! | Thành phố Cao Lãnh | Vật tư ngành điện | bulong & long đền (mạ nhúng nóng): Long đền vuông d18 - 22 - 24 (60x60x6) | Cái |  |  |  |  | 5400
#REF! | Thành phố Cao Lãnh | Vật tư ngành điện | bulong & long đền (mạ nhúng nóng): Long đền vuông d24 (80x80x6) | Cái |  |  |  |  | 9500
#REF! | Thành phố Cao Lãnh | Vật tư ngành điện | bulong & long đền (mạ nhúng nóng): Boulon 12x30 | Cây |  |  |  |  | 2000
#REF! | Thành phố Cao Lãnh | Vật tư ngành điện | bulong & long đền (mạ nhúng nóng): Boulon 12x40 | Cây |  |  |  |  | 3000
#REF! | Thành phố Cao Lãnh | Vật tư ngành điện | bulong & long đền (mạ nhúng nóng): Boulon 12x50 | Cây |  |  |  |  | 3500
#REF! | Thành phố Cao Lãnh | Vật tư ngành điện | bulong & long đền (mạ nhúng nóng): Boulon 12x100 | Cây |  |  |  |  | 5000
#REF! | Thành phố Cao Lãnh | Vật tư ngành điện | bulong & long đền (mạ nhúng nóng): Boulon 12x150 | Cây |  |  |  |  | 6800
#REF! | Thành phố Cao Lãnh | Vật tư ngành điện | bulong & long đền (mạ nhúng nóng): Boulon 12x200 | Cây |  |  |  |  | 8600
#REF! | Thành phố Cao Lãnh | Vật tư ngành điện | bulong & long đền (mạ nhúng nóng): Boulon 12x250 | Cây |  |  |  |  | 10300
#REF! | Thành phố Cao Lãnh | Vật tư ngành điện | bulong & long đền (mạ nhúng nóng): Boulon 12x300 | Cây |  |  |  |  | 12100
#REF! | Thành phố Cao Lãnh | Vật tư ngành điện | bulong & long đền (mạ nhúng nóng): Boulon 14x50 | Cây |  |  |  |  | 3900
#REF! | Thành phố Cao Lãnh | Vật tư ngành điện | bulong & long đền (mạ nhúng nóng): Boulon 14x100 | Cây |  |  |  |  | 5500
#REF! | Thành phố Cao Lãnh | Vật tư ngành điện | bulong & long đền (mạ nhúng nóng): Boulon 14x150 | Cây |  |  |  |  | 7400
#REF! | Thành phố Cao Lãnh | Vật tư ngành điện | bulong & long đền (mạ nhúng nóng): Boulon 14 x200 | Cây |  |  |  |  | 9500
#REF! | Thành phố Cao Lãnh | Vật tư ngành điện | bulong & long đền (mạ nhúng nóng): Boulon 14 x250 | Cây |  |  |  |  | 11400
#REF! | Thành phố Cao Lãnh | Vật tư ngành điện | bulong & long đền (mạ nhúng nóng): Boulon 14 x300 | Cây |  |  |  |  | 13600
#REF! | Thành phố Cao Lãnh | Vật tư ngành điện | bulong & long đền (mạ nhúng nóng): Boulon 14 x350 | Cây |  |  |  |  | 19500
#REF! | Thành phố Cao Lãnh | Vật tư ngành điện | bulong & long đền (mạ nhúng nóng): Boulon 16 x40 | Cây |  |  |  |  | 4100
#REF! | Thành phố Cao Lãnh | Vật tư ngành điện | bulong & long đền (mạ nhúng nóng): Boulon 16 x60 | Cây |  |  |  |  | 5100
#REF! | Thành phố Cao Lãnh | Vật tư ngành điện | bulong & long đền (mạ nhúng nóng): Boulon 16 x100 | Cây |  |  |  |  | 7000
#REF! | Thành phố Cao Lãnh | Vật tư ngành điện | bulong & long đền (mạ nhúng nóng): Boulon 16 x150 | Cây |  |  |  |  | 9300
#REF! | Thành phố Cao Lãnh | Vật tư ngành điện | bulong & long đền (mạ nhúng nóng): Boulon 16 x200 | Cây |  |  |  |  | 11800
#REF! | Thành phố Cao Lãnh | Vật tư ngành điện | bulong & long đền (mạ nhúng nóng): Boulon 16 x250 | Cây |  |  |  |  | 14700
#REF! | Thành phố Cao Lãnh | Vật tư ngành điện | bulong & long đền (mạ nhúng nóng): Boulon 16 x300 | Cây |  |  |  |  | 16000
#REF! | Thành phố Cao Lãnh | Vật tư ngành điện | bulong & long đền (mạ nhúng nóng): Boulon 16 x500 | Cây |  |  |  |  | 26600
#REF! | Thành phố Cao Lãnh | Vật tư ngành điện | bulong & long đền (mạ nhúng nóng): Boulon 16x250 (Boulon mắt) | Cây |  |  |  |  | 25500
#REF! | Thành phố Cao Lãnh | Vật tư ngành điện | bulong & long đền (mạ nhúng nóng): Boulon 16x300 (Boulon mắt) | Cây |  |  |  |  | 28300
#REF! | Thành phố Cao Lãnh | Vật tư ngành điện | bulong & long đền (mạ nhúng nóng): Boulon VRS 16x100 (4 tán) | Cây |  |  |  |  | 9000
#REF! | Thành phố Cao Lãnh | Vật tư ngành điện | bulong & long đền (mạ nhúng nóng): Boulon VRS 16x200 (4 tán) | Cây |  |  |  |  | 13000
#REF! | Thành phố Cao Lãnh | Vật tư ngành điện | bulong & long đền (mạ nhúng nóng): Boulon VRS 16x250 | Cây |  |  |  |  | 15200
#REF! | Thành phố Cao Lãnh | Vật tư ngành điện | bulong & long đền (mạ nhúng nóng): Boulon VRS 16x300 | Cây |  |  |  |  | 17200
#REF! | Thành phố Cao Lãnh | Vật tư ngành điện | bulong & long đền (mạ nhúng nóng): Boulon VRS 16x350 | Cây |  |  |  |  | 19200
#REF! | Thành phố Cao Lãnh | Vật tư ngành điện | bulong & long đền (mạ nhúng nóng): Boulon VRS 16x400 | Cây |  |  |  |  | 21300
#REF! | Thành phố Cao Lãnh | Vật tư ngành điện | bulong & long đền (mạ nhúng nóng): Boulon VRS 16x600 | Cây |  |  |  |  | 29800
#REF! | Thành phố Cao Lãnh | Vật tư ngành điện | bulong & long đền (mạ nhúng nóng): Boulon VR2Đ 22x550 | Cây |  |  |  |  | 48400
#REF! | Thành phố Cao Lãnh | Vật tư ngành điện | bulong & long đền (mạ nhúng nóng): Boulon VR2Đ 22x600 | Cây |  |  |  |  | 52500
#REF! | Thành phố Cao Lãnh | Vật tư ngành điện | bulong & long đền (mạ nhúng nóng): Boulon VR2Đ 22x650 | Cây |  |  |  |  | 56600
#REF! | Thành phố Cao Lãnh | Vật tư ngành điện | bulong & long đền (mạ nhúng nóng): Boulon VR2Đ 22x800 | Cây |  |  |  |  | 68500
#REF! | Thành phố Cao Lãnh | Vật tư ngành điện | bulong & long đền (mạ nhúng nóng): Boulon VR2Đ 22x850 | Cây |  |  |  |  | 72500
#REF! | Thành phố Cao Lãnh | Vật tư ngành điện | bulong & long đền (mạ nhúng nóng): Boulon VR2Đ 22x1000 | Cây |  |  |  |  | 84400
#REF! | Thành phố Cao Lãnh | Vật tư ngành điện | cổ dê các loại (mạ nhúng nóng): Code Ǿ 21 (30 x 3mm) | bộ |  |  |  |  | 38000
#REF! | Thành phố Cao Lãnh | Vật tư ngành điện | cổ dê các loại (mạ nhúng nóng): Code Ǿ 42 (30 x 3) | bộ |  |  |  |  | 38500
#REF! | Thành phố Cao Lãnh | Vật tư ngành điện | cổ dê các loại (mạ nhúng nóng): Code Ǿ 60 (30 x 3) | bộ |  |  |  |  | 42000
#REF! | Thành phố Cao Lãnh | Vật tư ngành điện | cổ dê các loại (mạ nhúng nóng): Code Ǿ 90 (30 x 3) | bộ |  |  |  |  | 45000
#REF! | Thành phố Cao Lãnh | Vật tư ngành điện | cổ dê các loại (mạ nhúng nóng): Code Ǿ 114 (30 x 3) | bộ |  |  |  |  | 51000
#REF! | Thành phố Cao Lãnh | Vật tư ngành điện | cổ dê các loại (mạ nhúng nóng): Code Ǿ 195 (100 x 8) | bộ |  |  |  |  | 205000
#REF! | Thành phố Cao Lãnh | Vật tư ngành điện | cổ dê các loại (mạ nhúng nóng): Code Ǿ 210 (100 x 8) | bộ |  |  |  |  | 225000
#REF! | Thành phố Cao Lãnh | Vật tư ngành điện | cổ dê các loại (mạ nhúng nóng): Code Ǿ 250 (100 x 8) | bộ |  |  |  |  | 272000
#REF! | Thành phố Cao Lãnh | Vật tư ngành điện | cổ dê các loại (mạ nhúng nóng): Cổ dê d21 kẹp ống PVC | Bộ |  |  |  |  | 25700
#REF! | Thành phố Cao Lãnh | Vật tư ngành điện | cổ dê các loại (mạ nhúng nóng): Cổ dê d42 kẹp ống PVC | Bộ |  |  |  |  | 28400
#REF! | Thành phố Cao Lãnh | Vật tư ngành điện | cổ dê các loại (mạ nhúng nóng): Cổ dê d60 kẹp ống PVC | Bộ |  |  |  |  | 28400
#REF! | Thành phố Cao Lãnh | Vật tư ngành điện | cổ dê các loại (mạ nhúng nóng): Cổ dê d90 kẹp ống PVC | Bộ |  |  |  |  | 28400
#REF! | Thành phố Cao Lãnh | Vật tư ngành điện | cổ dê các loại (mạ nhúng nóng): Cổ dê d114 kẹp ống PVC | Bộ |  |  |  |  | 30900
#REF! | Thành phố Cao Lãnh | Vật tư ngành điện | cổ dê các loại (mạ nhúng nóng): Cổ dê d195- 210 nẹp trụ | Bộ |  |  |  |  | 167700
#REF! | Thành phố Cao Lãnh | Vật tư ngành điện | cổ dê các loại (mạ nhúng nóng): Cổ dê d250- 300 nẹp trụ | Bộ |  |  |  |  | 179900
#REF! | Thành phố Cao Lãnh | Vật tư ngành điện | cổ dê các loại (mạ nhúng nóng): Cổ dê bắt thùng cầu dao điện kế | Bộ |  |  |  |  | 131500
#REF! | Thành phố Cao Lãnh |  | Ống nhựa U-PVC Φ21 dày 1,7mm | mét |  |  | Nhựa Bình Minh 240 Hậu Giang, Phường 9, Quận 6, TP. HCM |  | 9000
#REF! | Thành phố Cao Lãnh |  | Ống nhựa U-PVC Φ27 dày 1,9mm | mét |  |  | Nhựa Bình Minh 240 Hậu Giang, Phường 9, Quận 6, TP. HCM |  | 13900
#REF! | Thành phố Cao Lãnh |  | Ống nhựa U-PVC Φ34 dày 1,9mm | mét |  |  | Nhựa Bình Minh 240 Hậu Giang, Phường 9, Quận 6, TP. HCM |  | 17400
#REF! | Thành phố Cao Lãnh |  | Ống nhựa U-PVC Φ42 dày 1,9mm | mét |  |  | Nhựa Bình Minh 240 Hậu Giang, Phường 9, Quận 6, TP. HCM |  | 22600
#REF! | Thành phố Cao Lãnh |  | Ống nhựa U-PVC Φ49 dày 2,1mm | mét |  |  | Nhựa Bình Minh 240 Hậu Giang, Phường 9, Quận 6, TP. HCM |  | 28400
#REF! | Thành phố Cao Lãnh |  | Ống nhựa U-PVC Φ60 dày 2,5mm | mét |  |  | Nhựa Bình Minh 240 Hậu Giang, Phường 9, Quận 6, TP. HCM |  | 43300
#REF! | Thành phố Cao Lãnh |  | Ống nhựa U-PVC Φ90 dày 2,6mm | mét |  |  | Nhựa Bình Minh 240 Hậu Giang, Phường 9, Quận 6, TP. HCM |  | 67500
#REF! | Thành phố Cao Lãnh |  | Ống nhựa U-PVC Φ114 dày 3,1mm | mét |  |  | Nhựa Bình Minh 240 Hậu Giang, Phường 9, Quận 6, TP. HCM |  | 101700
#REF! | Thành phố Cao Lãnh |  | Ống nhựa U-PVC Φ140 dày 4,1mm | mét |  |  | Nhựa Bình Minh 240 Hậu Giang, Phường 9, Quận 6, TP. HCM |  | 164000
#REF! | Thành phố Cao Lãnh | Vật tư ngành điện | ống nhựa xoắn chịu lực: Ống nhựa xoắn HDPE Thăng Long-TFP Φ 32/25 | mét |  |  | Nhựa Thăng Long Số 5, Đường TS 5 – KCN Tiên Sơn – Bắc Ninh |  | 12800
#REF! | Thành phố Cao Lãnh | Vật tư ngành điện | ống nhựa xoắn chịu lực: Ống nhựa xoắn HDPE Thăng Long-TFP Φ 40/30 | mét |  |  | Nhựa Thăng Long Số 5, Đường TS 5 – KCN Tiên Sơn – Bắc Ninh |  | 14900
#REF! | Thành phố Cao Lãnh | Vật tư ngành điện | ống nhựa xoắn chịu lực: Ống nhựa xoắn HDPE Thăng Long-TFP Φ 50/40 | mét |  |  | Nhựa Thăng Long Số 5, Đường TS 5 – KCN Tiên Sơn – Bắc Ninh |  | 21400
#REF! | Thành phố Cao Lãnh | Vật tư ngành điện | ống nhựa xoắn chịu lực: Ống nhựa xoắn HDPE Thăng Long-TFP Φ 65/50 | mét |  |  | Nhựa Thăng Long Số 5, Đường TS 5 – KCN Tiên Sơn – Bắc Ninh |  | 29300
#REF! | Thành phố Cao Lãnh | Vật tư ngành điện | ống nhựa xoắn chịu lực: Ống nhựa xoắn HDPE Thăng Long-TFP Φ 85/65 | mét |  |  | Nhựa Thăng Long Số 5, Đường TS 5 – KCN Tiên Sơn – Bắc Ninh |  | 42500
#REF! | Thành phố Cao Lãnh | Vật tư ngành điện | ống nhựa xoắn chịu lực: Ống nhựa xoắn HDPE Thăng Long-TFP Φ 105/80 | mét |  |  | Nhựa Thăng Long Số 5, Đường TS 5 – KCN Tiên Sơn – Bắc Ninh |  | 55300
#REF! | Thành phố Cao Lãnh | Vật tư ngành điện | ống nhựa xoắn chịu lực: Ống nhựa xoắn HDPE Thăng Long-TFP Φ 130/100 | mét |  |  | Nhựa Thăng Long Số 5, Đường TS 5 – KCN Tiên Sơn – Bắc Ninh |  | 78100
#REF! | Thành phố Cao Lãnh | Vật tư ngành điện | ống nhựa xoắn chịu lực: Ống nhựa xoắn HDPE Thăng Long-TFP Φ 160/125 | mét |  |  | Nhựa Thăng Long Số 5, Đường TS 5 – KCN Tiên Sơn – Bắc Ninh |  | 121400
#REF! | Thành phố Cao Lãnh | Vật tư ngành điện | ống nhựa xoắn chịu lực: Ống nhựa xoắn HDPE Thăng Long-TFP Φ 195/150 | mét |  |  | Nhựa Thăng Long Số 5, Đường TS 5 – KCN Tiên Sơn – Bắc Ninh |  | 165800
#REF! | Thành phố Cao Lãnh | Vật tư ngành điện | ống nhựa xoắn chịu lực: Ống nhựa xoắn HDPE Thăng Long-TFP Φ 230/175 | mét |  |  | Nhựa Thăng Long Số 5, Đường TS 5 – KCN Tiên Sơn – Bắc Ninh |  | 247200
#REF! | Thành phố Cao Lãnh | Vật tư ngành điện | ống nhựa xoắn chịu lực: Ống nhựa xoắn HDPE Thăng Long-TFP Φ 260/200 | mét |  |  | Nhựa Thăng Long Số 5, Đường TS 5 – KCN Tiên Sơn – Bắc Ninh |  | 295500
Note on C4: Hướng dẫn: Lựa chọn nhập tên huyện theo danh sách trong các ô bên dưới. Nếu áp dụng cho cả tỉnh/thành phố thì để trống
Note on D4: Hướng dẫn: Lựa chọn nhập nhóm vật liệu theo danh sách trong các ô bên dưới.
Note on F4: Hướng dẫn: Đơn vị tính không viết hoa chữ cái đầu tiên; không để số mũ (mét khối =m3)

## Tỉnh (hidden)
TT | Vùng | Tỉnh/thành phố | Tỉnh/thành phố đầy đủ | Mã | Column1 | Tỉnh | Column2
51 | Đồng bằng sông Cửu Long | An Giang | Tỉnh An Giang | AGI | Sở Xây dựng Tỉnh An Giang | An Giang
42 | Đông Nam Bộ | Bà Rịa - Vũng Tàu | Tỉnh Bà Rịa - Vũng Tàu | BRV | Sở Xây dựng Tỉnh Bà Rịa - Vũng Tàu | Bà Rịa - Vũng Tàu
1 | Đông Bắc | Bắc Giang | Tỉnh Bắc Giang | BGI | Sở Xây dựng Tỉnh Bắc Giang | Bắc Giang
2 | Đông Bắc | Bắc Kạn | Tỉnh Bắc Kạn | BKA | Sở Xây dựng Tỉnh Bắc Kạn | Bắc Kạn
52 | Đồng bằng sông Cửu Long | Bạc Liêu | Tỉnh Bạc Liêu | BLI | Sở Xây dựng Tỉnh Bạc Liêu | Bạc Liêu
15 | Đồng bằng sông Hồng | Bắc Ninh | Tỉnh Bắc Ninh | BNI | Sở Xây dựng Tỉnh Bắc Ninh | Bắc Ninh
53 | Đồng bằng sông Cửu Long | Bến Tre | Tỉnh Bến Tre | BTR | Sở Xây dựng Tỉnh Bến Tre | Bến Tre
31 | Nam Trung Bộ | Bình Định | Tỉnh Bình Định | BDI | Sở Xây dựng Tỉnh Bình Định | Bình Định
43 | Đông Nam Bộ | Bình Dương | Tỉnh Bình Dương | BDU | Sở Xây dựng Tỉnh Bình Dương | Bình Dương
44 | Đông Nam Bộ | Bình Phước | Tỉnh Bình Phước | BPU | Sở Xây dựng Tỉnh Bình Phước | Bình Phước
45 | Đông Nam Bộ | Bình Thuận | Tỉnh Bình Thuận | BTH | Sở Xây dựng Tỉnh Bình Thuận | Bình Thuận
54 | Đồng bằng sông Cửu Long | Cà Mau | Tỉnh Cà Mau | CMA | Sở Xây dựng Tỉnh Cà Mau | Cà Mau
55 | Đồng bằng sông Cửu Long | Cần Thơ | Thành phố Cần Thơ | CTH | Sở Xây dựng Thành phố Cần Thơ | Cần Thơ
3 | Đông Bắc | Cao Bằng | Tỉnh Cao Bằng | CBA | Sở Xây dựng Tỉnh Cao Bằng | Cao Bằng
32 | Nam Trung Bộ | Đà Nẵng | Thành phố Đà Nẵng | DNA | Sở Xây dựng Thành phố Đà Nẵng | Đà Nẵng
33 | Nam Trung Bộ | Đắk Lắk | Tỉnh Đắk Lắk | DLA | Sở Xây dựng Tỉnh Đắk Lắk | Đắk Lắk
34 | Nam Trung Bộ | Đắk Nông | Tỉnh Đắk Nông | DNO | Sở Xây dựng Tỉnh Đắk Nông | Đắk Nông
8 | Tây Bắc | Điện Biên | Tỉnh Điện Biên | DBI | Sở Xây dựng Tỉnh Điện Biên | Điện Biên
46 | Đông Nam Bộ | Đồng Nai | Tỉnh Đồng Nai | DNI | Sở Xây dựng Tỉnh Đồng Nai | Đồng Nai
56 | Đồng bằng sông Cửu Long | Đồng Tháp | Tỉnh Đồng Tháp | DTH | Sở Xây dựng Tỉnh Đồng Tháp | Đồng Tháp
35 | Nam Trung Bộ | Gia Lai | Tỉnh Gia Lai | GLA | Sở Xây dựng Tỉnh Gia Lai | Gia Lai
4 | Đông Bắc | Hà Giang | Tỉnh Hà Giang | HGI | Sở Xây dựng Tỉnh Hà Giang | Hà Giang
16 | Đồng bằng sông Hồng | Hà Nam | Tỉnh Hà Nam | HNA | Sở Xây dựng Tỉnh Hà Nam | Hà Nam | khuvuc_hanam
17 | Đồng bằng sông Hồng | Hà Nội | Thành phố Hà Nội | HNO | Sở Xây dựng Thành phố Hà Nội | Hà Nội | khuvuc_hanoi
26 | Bắc Trung Bộ | Hà Tĩnh | Tỉnh Hà Tĩnh | HTI | Sở Xây dựng Tỉnh Hà Tĩnh | Hà Tĩnh
18 | Đồng bằng sông Hồng | Hải Dương | Tỉnh Hải Dương | HDU | Sở Xây dựng Tỉnh Hải Dương | Hải Dương
19 | Đồng bằng sông Hồng | Hải Phòng | Thành phố Hải Phòng | HPO | Sở Xây dựng Thành phố Hải Phòng | Hải Phòng | khuvuc_haiphong
57 | Đồng bằng sông Cửu Long | Hậu Giang | Tỉnh Hậu Giang | HAG | Sở Xây dựng Tỉnh Hậu Giang | Hậu Giang
50 | Đông Nam Bộ | Hồ Chí Minh | Thành phố Hồ Chí Minh | HCM | Sở Xây dựng Thành phố Hồ Chí Minh | Hồ Chí Minh
9 | Tây Bắc | Hòa Bình | Tỉnh Hòa Bình | HBI | Sở Xây dựng Tỉnh Hòa Bình | Hòa Bình
20 | Đồng bằng sông Hồng | Hưng Yên | Tỉnh Hưng Yên | HYE | Sở Xây dựng Tỉnh Hưng Yên | Hưng Yên
36 | Nam Trung Bộ | Khánh Hòa | Tỉnh Khánh Hòa | KHA | Sở Xây dựng Tỉnh Khánh Hòa | Khánh Hòa
58 | Đồng bằng sông Cửu Long | Kiên Giang | Tỉnh Kiên Giang | KIG | Sở Xây dựng Tỉnh Kiên Giang | Kiên Giang
37 | Nam Trung Bộ | Kon Tum | Tỉnh Kon Tum | KTU | Sở Xây dựng Tỉnh Kon Tum | Kon Tum
10 | Tây Bắc | Lai Châu | Tỉnh Lai Châu | LCH | Sở Xây dựng Tỉnh Lai Châu | Lai Châu
47 | Đông Nam Bộ | Lâm Đồng | Tỉnh Lâm Đồng | LDO | Sở Xây dựng Tỉnh Lâm Đồng | Lâm Đồng
5 | Đông Bắc | Lạng Sơn | Tỉnh Lạng Sơn | LSO | Sở Xây dựng Tỉnh Lạng Sơn | Lạng Sơn
11 | Tây Bắc | Lào Cai | Tỉnh Lào Cai | LCA | Sở Xây dựng Tỉnh Lào Cai | Lào Cai
59 | Đồng bằng sông Cửu Long | Long An | Tỉnh Long An | LAN | Sở Xây dựng Tỉnh Long An | Long An
21 | Đồng bằng sông Hồng | Nam Định | Tỉnh Nam Định | NDI | Sở Xây dựng Tỉnh Nam Định | Nam Định | khuvuc_namdinh
27 | Bắc Trung Bộ | Nghệ An | Tỉnh Nghệ An | NAN | Sở Xây dựng Tỉnh Nghệ An | Nghệ An
22 | Đồng bằng sông Hồng | Ninh Bình | Tỉnh Ninh Bình | NBI | Sở Xây dựng Tỉnh Ninh Bình | Ninh Bình
48 | Đông Nam Bộ | Ninh Thuận | Tỉnh Ninh Thuận | NTH | Sở Xây dựng Tỉnh Ninh Thuận | Ninh Thuận
12 | Tây Bắc | Phú Thọ | Tỉnh Phú Thọ | PTH | Sở Xây dựng Tỉnh Phú Thọ | Phú Thọ
38 | Nam Trung Bộ | Phú Yên | Tỉnh Phú Yên | PYN | Sở Xây dựng Tỉnh Phú Yên | Phú Yên | khuvuc_phuyen
28 | Bắc Trung Bộ | Quảng Bình | Tỉnh Quảng Bình | QBI | Sở Xây dựng Tỉnh Quảng Bình | Quảng Bình
39 | Nam Trung Bộ | Quảng Nam | Tỉnh Quảng Nam | QNA | Sở Xây dựng Tỉnh Quảng Nam | Quảng Nam
40 | Nam Trung Bộ | Quảng Ngãi | Tỉnh Quảng Ngãi | QNG | Sở Xây dựng Tỉnh Quảng Ngãi | Quảng Ngãi
23 | Đồng bằng sông Hồng | Quảng Ninh | Tỉnh Quảng Ninh | QNI | Sở Xây dựng Tỉnh Quảng Ninh | Quảng Ninh
29 | Bắc Trung Bộ | Quảng Trị | Tỉnh Quảng Trị | QTR | Sở Xây dựng Tỉnh Quảng Trị | Quảng Trị
60 | Đồng bằng sông Cửu Long | Sóc Trăng | Tỉnh Sóc Trăng | STR | Sở Xây dựng Tỉnh Sóc Trăng | Sóc Trăng
13 | Tây Bắc | Sơn La | Tỉnh Sơn La | SLA | Sở Xây dựng Tỉnh Sơn La | Sơn La
49 | Đông Nam Bộ | Tây Ninh | Tỉnh Tây Ninh | TNI | Sở Xây dựng Tỉnh Tây Ninh | Tây Ninh
24 | Đồng bằng sông Hồng | Thái Bình | Tỉnh Thái Bình | TBI | Sở Xây dựng Tỉnh Thái Bình | Thái Bình
6 | Đông Bắc | Thái Nguyên | Tỉnh Thái Nguyên | TNG | Sở Xây dựng Tỉnh Thái Nguyên | Thái Nguyên
30 | Bắc Trung Bộ | Thanh Hóa | Tỉnh Thanh Hóa | THO | Sở Xây dựng Tỉnh Thanh Hóa | Thanh Hóa | khuvuc_thanhhoa
41 | Nam Trung Bộ | Thừa Thiên Huế | Tỉnh Thừa Thiên Huế | TTH | Sở Xây dựng Tỉnh Thừa Thiên Huế | Thừa Thiên Huế
61 | Đồng bằng sông Cửu Long | Tiền Giang | Tỉnh Tiền Giang | TGI | Sở Xây dựng Tỉnh Tiền Giang | Tiền Giang
62 | Đồng bằng sông Cửu Long | Trà Vinh | Tỉnh Trà Vinh | TVI | Sở Xây dựng Tỉnh Trà Vinh | Trà Vinh
7 | Đông Bắc | Tuyên Quang | Tỉnh Tuyên Quang | TQU | Sở Xây dựng Tỉnh Tuyên Quang | Tuyên Quang
63 | Đồng bằng sông Cửu Long | Vĩnh Long | Tỉnh Vĩnh Long | VLO | Sở Xây dựng Tỉnh Vĩnh Long | Vĩnh Long
25 | Đồng bằng sông Hồng | Vĩnh Phúc | Tỉnh Vĩnh Phúc | VPU | Sở Xây dựng Tỉnh Vĩnh Phúc | Vĩnh Phúc
14 | Tây Bắc | Yên Bái | Tỉnh Yên Bái | YBA | Sở Xây dựng Tỉnh Yên Bái | Yên Bái

## Huyện (hidden)
TP | Mã | QH | Column1
Thành phố Cần Thơ | CTH | Huyện Cờ Đỏ
Thành phố Cần Thơ | CTH | Huyện Phong Điền
Thành phố Cần Thơ | CTH | Huyện Thới Lai
Thành phố Cần Thơ | CTH | Huyện Vĩnh Thạnh
Thành phố Cần Thơ | CTH | Quận Bình Thuỷ
Thành phố Cần Thơ | CTH | Quận Cái Răng
Thành phố Cần Thơ | CTH | Quận Ninh Kiều | Quận Ninh Kiều
Thành phố Cần Thơ | CTH | Quận Ô Môn
Thành phố Cần Thơ | CTH | Quận Thốt Nốt
Thành phố Đà Nẵng | DNA | Huyện Hòa Vang
Thành phố Đà Nẵng | DNA | Huyện Hoàng Sa
Thành phố Đà Nẵng | DNA | Quận Cẩm Lệ
Thành phố Đà Nẵng | DNA | Quận Hải Châu
Thành phố Đà Nẵng | DNA | Quận Liên Chiểu | Quận Hải Châu
Thành phố Đà Nẵng | DNA | Quận Ngũ Hành Sơn
Thành phố Đà Nẵng | DNA | Quận Sơn Trà
Thành phố Đà Nẵng | DNA | Quận Thanh Khê
Thành phố Hà Nội | HNO | Thị xã Sơn Tây, Huyện Thường Tín, Huyện Đan Phượng, Huyện Phúc Thọ, Huyện Thạch Thất, Huyện Thạch Thất, Quận Bắc Từ Liêm, Huyện Ba Vì, Huyện Phú Xuyên, Huyện Hoài Đức, Huyện Thanh Trì
Thành phố Hà Nội | HNO | Huyện Đông Anh, Huyện Gia Lâm, Huyện Mê Linh, Huyện Sóc Sơn, Huyện Mỹ Đức, Huyện Mỹ Đức, Huyện Quốc Oai, Huyện Thanh Oai, Huyện Chương Mỹ, Huyện Ứng Hòa, Quận Nam Từ Liêm
Thành phố Hà Nội | HNO | Quận Ba Đình, Quận Cầu Giấy, Quận Hai Bà Trưng, Quận Đống Đa, Quận Hoàn Kiếm, Quận Hoàn Kiếm, Quận Long Biên, Quận Tây Hồ, Quận Thanh Xuân, Quận Hoàng Mai, Quận Hà Đông
Thành phố Hà Nội | HNO | Huyện Ba Vì
Thành phố Hà Nội | HNO | Huyện Chương Mỹ
Thành phố Hà Nội | HNO | Huyện Đan Phượng
Thành phố Hà Nội | HNO | Huyện Đông Anh
Thành phố Hà Nội | HNO | Huyện Gia Lâm
Thành phố Hà Nội | HNO | Huyện Hoài Đức
Thành phố Hà Nội | HNO | Huyện Mê Linh
Thành phố Hà Nội | HNO | Huyện Mỹ Đức
Thành phố Hà Nội | HNO | Huyện Phú Xuyên
Thành phố Hà Nội | HNO | Huyện Phúc Thọ
Thành phố Hà Nội | HNO | Huyện Quốc Oai
Thành phố Hà Nội | HNO | Huyện Sóc Sơn
Thành phố Hà Nội | HNO | Huyện Thạch Thất
Thành phố Hà Nội | HNO | Huyện Thanh Oai
Thành phố Hà Nội | HNO | Huyện Thanh Trì
Thành phố Hà Nội | HNO | Huyện Thường Tín
Thành phố Hà Nội | HNO | Huyện Ứng Hòa
Thành phố Hà Nội | HNO | Quận Ba Đình
Thành phố Hà Nội | HNO | Quận Bắc Từ Liêm
Thành phố Hà Nội | HNO | Quận Cầu Giấy
Thành phố Hà Nội | HNO | Quận Đống Đa
Thành phố Hà Nội | HNO | Quận Hà Đông
Thành phố Hà Nội | HNO | Quận Hai Bà Trưng
Thành phố Hà Nội | HNO | Quận Hoàn Kiếm | Quận Hoàn Kiếm
Thành phố Hà Nội | HNO | Quận Hoàng Mai
Thành phố Hà Nội | HNO | Quận Long Biên
Thành phố Hà Nội | HNO | Quận Nam Từ Liêm
Thành phố Hà Nội | HNO | Quận Tây Hồ
Thành phố Hà Nội | HNO | Quận Thanh Xuân
Thành phố Hà Nội | HNO | Thị xã Sơn Tây
Thành phố Hải Phòng | HPO | Quận Kiến An, Quận Lê Chân, Quận Hồng Bàng, Quận Ngô Quyền, Quận Hải An, Quận Hải An, Quận Dương Kinh, Huyện An Dương
Thành phố Hải Phòng | HPO | Huyện Thuỷ Nguyên, Quận Đồ Sơn, Huyện Kiến Thuỵ, Huyện An Lão, Huyện Tiên Lãng, Huyện Tiên Lãng, Huyện Vĩnh Bảo, Huyện Cát Hải
Thành phố Hải Phòng | HPO | Huyện An Dương
Thành phố Hải Phòng | HPO | Huyện An Lão
Thành phố Hải Phòng | HPO | Huyện Bạch Long Vĩ
Thành phố Hải Phòng | HPO | Huyện Cát Hải
Thành phố Hải Phòng | HPO | Huyện Kiến Thuỵ
Thành phố Hải Phòng | HPO | Huyện Thuỷ Nguyên
Thành phố Hải Phòng | HPO | Huyện Tiên Lãng
Thành phố Hải Phòng | HPO | Huyện Vĩnh Bảo
Thành phố Hải Phòng | HPO | Quận Đồ Sơn
Thành phố Hải Phòng | HPO | Quận Dương Kinh
Thành phố Hải Phòng | HPO | Quận Hải An
Thành phố Hải Phòng | HPO | Quận Hồng Bàng | Quận Hồng Bàng
Thành phố Hải Phòng | HPO | Quận Kiến An
Thành phố Hải Phòng | HPO | Quận Lê Chân
Thành phố Hải Phòng | HPO | Quận Ngô Quyền
Thành phố Hồ Chí Minh | HCM | Huyện Bình Chánh
Thành phố Hồ Chí Minh | HCM | Huyện Cần Giờ
Thành phố Hồ Chí Minh | HCM | Huyện Củ Chi
Thành phố Hồ Chí Minh | HCM | Huyện Hóc Môn
Thành phố Hồ Chí Minh | HCM | Huyện Nhà Bè
Thành phố Hồ Chí Minh | HCM | Quận 1 | Quận Bình Tân
Thành phố Hồ Chí Minh | HCM | Quận 3
Thành phố Hồ Chí Minh | HCM | Quận 4
Thành phố Hồ Chí Minh | HCM | Quận 5
Thành phố Hồ Chí Minh | HCM | Quận 6
Thành phố Hồ Chí Minh | HCM | Quận 7
Thành phố Hồ Chí Minh | HCM | Quận 8
Thành phố Hồ Chí Minh | HCM | Quận 10
Thành phố Hồ Chí Minh | HCM | Quận 11
Thành phố Hồ Chí Minh | HCM | Quận 12
Thành phố Hồ Chí Minh | HCM | Quận Bình Tân
Thành phố Hồ Chí Minh | HCM | Quận Bình Thạnh
Thành phố Hồ Chí Minh | HCM | Quận Gò Vấp
Thành phố Hồ Chí Minh | HCM | Quận Phú Nhuận
Thành phố Hồ Chí Minh | HCM | Quận Tân Bình
Thành phố Hồ Chí Minh | HCM | Quận Tân Phú
Thành phố Hồ Chí Minh | HCM | Thành phố Thủ Đức
Tỉnh An Giang | AGI | Huyện An Phú
Tỉnh An Giang | AGI | Huyện Châu Phú
Tỉnh An Giang | AGI | Huyện Châu Thành
Tỉnh An Giang | AGI | Huyện Chợ Mới
Tỉnh An Giang | AGI | Huyện Phú Tân
Tỉnh An Giang | AGI | Huyện Thoại Sơn
Tỉnh An Giang | AGI | Huyện Tịnh Biên
Tỉnh An Giang | AGI | Huyện Tri Tôn
Tỉnh An Giang | AGI | Thành phố Châu Đốc | Thành phố Châu Đốc
Tỉnh An Giang | AGI | Thành phố Long Xuyên | Thành phố Long Xuyên
Tỉnh An Giang | AGI | Thị xã Tân Châu
Tỉnh Bà Rịa - Vũng Tàu | BRV | Huyện Châu Đức
Tỉnh Bà Rịa - Vũng Tàu | BRV | Huyện Côn Đảo
Tỉnh Bà Rịa - Vũng Tàu | BRV | Huyện Đất Đỏ
Tỉnh Bà Rịa - Vũng Tàu | BRV | Huyện Long Điền
Tỉnh Bà Rịa - Vũng Tàu | BRV | Huyện Xuyên Mộc
Tỉnh Bà Rịa - Vũng Tàu | BRV | Thành phố Bà Rịa | Thành phố Bà Rịa
Tỉnh Bà Rịa - Vũng Tàu | BRV | Thành phố Vũng Tàu | Thành phố Vũng Tàu
Tỉnh Bà Rịa - Vũng Tàu | BRV | Thị xã Phú Mỹ
Tỉnh Bắc Giang | BGI | Huyện Hiệp Hòa
Tỉnh Bắc Giang | BGI | Huyện Lạng Giang
Tỉnh Bắc Giang | BGI | Huyện Lục Nam
Tỉnh Bắc Giang | BGI | Huyện Lục Ngạn
Tỉnh Bắc Giang | BGI | Huyện Sơn Động
Tỉnh Bắc Giang | BGI | Huyện Tân Yên
Tỉnh Bắc Giang | BGI | Huyện Việt Yên
Tỉnh Bắc Giang | BGI | Huyện Yên Dũng
Tỉnh Bắc Giang | BGI | Huyện Yên Thế
Tỉnh Bắc Giang | BGI | Thành phố Bắc Giang | Thành phố Bắc Giang
Tỉnh Bắc Kạn | BKA | Huyện Ba Bể
Tỉnh Bắc Kạn | BKA | Huyện Bạch Thông
Tỉnh Bắc Kạn | BKA | Huyện Chợ Đồn
Tỉnh Bắc Kạn | BKA | Huyện Chợ Mới
Tỉnh Bắc Kạn | BKA | Huyện Na Rì
Tỉnh Bắc Kạn | BKA | Huyện Ngân Sơn
Tỉnh Bắc Kạn | BKA | Huyện Pác Nặm
Tỉnh Bắc Kạn | BKA | Thành Phố Bắc Kạn | Thành Phố Bắc Kạn
Tỉnh Bạc Liêu | BLI | Huyện Đông Hải
Tỉnh Bạc Liêu | BLI | Huyện Hoà Bình
Tỉnh Bạc Liêu | BLI | Huyện Hồng Dân
Tỉnh Bạc Liêu | BLI | Huyện Phước Long
Tỉnh Bạc Liêu | BLI | Huyện Vĩnh Lợi
Tỉnh Bạc Liêu | BLI | Thành phố Bạc Liêu | Thành phố Bạc Liêu
Tỉnh Bạc Liêu | BLI | Thị xã Giá Rai
Tỉnh Bắc Ninh | BNI | Huyện Gia Bình
Tỉnh Bắc Ninh | BNI | Huyện Lương Tài
Tỉnh Bắc Ninh | BNI | Huyện Quế Võ
Tỉnh Bắc Ninh | BNI | Huyện Thuận Thành
Tỉnh Bắc Ninh | BNI | Huyện Tiên Du
Tỉnh Bắc Ninh | BNI | Huyện Yên Phong
Tỉnh Bắc Ninh | BNI | Thành phố Bắc Ninh | Thành phố Bắc Ninh
Tỉnh Bắc Ninh | BNI | Thành phố Từ Sơn
Tỉnh Bến Tre | BTR | Huyện Ba Tri
Tỉnh Bến Tre | BTR | Huyện Bình Đại
Tỉnh Bến Tre | BTR | Huyện Châu Thành
Tỉnh Bến Tre | BTR | Huyện Chợ Lách
Tỉnh Bến Tre | BTR | Huyện Giồng Trôm
Tỉnh Bến Tre | BTR | Huyện Mỏ Cày Bắc
Tỉnh Bến Tre | BTR | Huyện Mỏ Cày Nam
Tỉnh Bến Tre | BTR | Huyện Thạnh Phú
Tỉnh Bến Tre | BTR | Thành phố Bến Tre | Thành phố Bến Tre
Tỉnh Bình Định | BDI | Huyện An Lão
Tỉnh Bình Định | BDI | Huyện Hoài Ân
Tỉnh Bình Định | BDI | Huyện Phù Cát
Tỉnh Bình Định | BDI | Huyện Phù Mỹ
Tỉnh Bình Định | BDI | Huyện Tây Sơn
Tỉnh Bình Định | BDI | Huyện Tuy Phước
Tỉnh Bình Định | BDI | Huyện Vân Canh
Tỉnh Bình Định | BDI | Huyện Vĩnh Thạnh
Tỉnh Bình Định | BDI | Thành phố Quy Nhơn
Tỉnh Bình Định | BDI | Thị xã An Nhơn
Tỉnh Bình Định | BDI | Thị xã Hoài Nhơn
Tỉnh Bình Dương | BDU | Huyện Bắc Tân Uyên
Tỉnh Bình Dương | BDU | Huyện Bàu Bàng
Tỉnh Bình Dương | BDU | Huyện Dầu Tiếng
Tỉnh Bình Dương | BDU | Huyện Phú Giáo
Tỉnh Bình Dương | BDU | Thành phố Dĩ An
Tỉnh Bình Dương | BDU | Thành phố Thủ Dầu Một | Thành phố Thủ Dầu Một
Tỉnh Bình Dương | BDU | Thành phố Thuận An
Tỉnh Bình Dương | BDU | Thị xã Bến Cát
Tỉnh Bình Dương | BDU | Thị xã Tân Uyên
Tỉnh Bình Phước | BPU | Huyện Bù Đăng
Tỉnh Bình Phước | BPU | Huyện Bù Đốp
Tỉnh Bình Phước | BPU | Huyện Bù Gia Mập
Tỉnh Bình Phước | BPU | Huyện Chơn Thành
Tỉnh Bình Phước | BPU | Huyện Đồng Phú
Tỉnh Bình Phước | BPU | Huyện Hớn Quản
Tỉnh Bình Phước | BPU | Huyện Lộc Ninh
Tỉnh Bình Phước | BPU | Huyện Phú Riềng
Tỉnh Bình Phước | BPU | Thành phố Đồng Xoài
Tỉnh Bình Phước | BPU | Thị xã Bình Long
Tỉnh Bình Phước | BPU | Thị xã Phước Long | Thành phố Đồng Xoài
Tỉnh Bình Thuận | BTH | Huyện Bắc Bình
Tỉnh Bình Thuận | BTH | Huyện Đức Linh
Tỉnh Bình Thuận | BTH | Huyện Hàm Tân
Tỉnh Bình Thuận | BTH | Huyện Hàm Thuận Bắc
Tỉnh Bình Thuận | BTH | Huyện Hàm Thuận Nam
Tỉnh Bình Thuận | BTH | Huyện Phú Quí
Tỉnh Bình Thuận | BTH | Huyện Tánh Linh
Tỉnh Bình Thuận | BTH | Huyện Tuy Phong
Tỉnh Bình Thuận | BTH | Thành phố Phan Thiết | Thành phố Phan Thiết
Tỉnh Bình Thuận | BTH | Thị xã La Gi
Tỉnh Cà Mau | CMA | Huyện Cái Nước
Tỉnh Cà Mau | CMA | Huyện Đầm Dơi
Tỉnh Cà Mau | CMA | Huyện Năm Căn
Tỉnh Cà Mau | CMA | Huyện Ngọc Hiển
Tỉnh Cà Mau | CMA | Huyện Phú Tân
Tỉnh Cà Mau | CMA | Huyện Thới Bình
Tỉnh Cà Mau | CMA | Huyện Trần Văn Thời
Tỉnh Cà Mau | CMA | Huyện U Minh
Tỉnh Cà Mau | CMA | Thành phố Cà Mau | Thành phố Cà Mau
Tỉnh Cao Bằng | CBA | Huyện Bảo Lạc
Tỉnh Cao Bằng | CBA | Huyện Bảo Lâm
Tỉnh Cao Bằng | CBA | Huyện Hạ Lang
Tỉnh Cao Bằng | CBA | Huyện Hà Quảng
Tỉnh Cao Bằng | CBA | Huyện Hoà An
Tỉnh Cao Bằng | CBA | Huyện Nguyên Bình
Tỉnh Cao Bằng | CBA | Huyện Quảng Hòa
Tỉnh Cao Bằng | CBA | Huyện Thạch An
Tỉnh Cao Bằng | CBA | Huyện Trùng Khánh
Tỉnh Cao Bằng | CBA | Thành phố Cao Bằng | Thành phố Cao Bằng
Tỉnh Đắk Lắk | DLA | Huyện Buôn Đôn
Tỉnh Đắk Lắk | DLA | Huyện Cư Kuin
Tỉnh Đắk Lắk | DLA | Huyện Cư M'gar
Tỉnh Đắk Lắk | DLA | Huyện Ea H'leo
Tỉnh Đắk Lắk | DLA | Huyện Ea Kar
Tỉnh Đắk Lắk | DLA | Huyện Ea Súp
Tỉnh Đắk Lắk | DLA | Huyện Krông A Na
Tỉnh Đắk Lắk | DLA | Huyện Krông Bông
Tỉnh Đắk Lắk | DLA | Huyện Krông Búk
Tỉnh Đắk Lắk | DLA | Huyện Krông Năng
Tỉnh Đắk Lắk | DLA | Huyện Krông Pắc
Tỉnh Đắk Lắk | DLA | Huyện Lắk
Tỉnh Đắk Lắk | DLA | Huyện M'Đrắk
Tỉnh Đắk Lắk | DLA | Thành phố Buôn Ma Thuột | Thành phố Buôn Ma Thuột
Tỉnh Đắk Lắk | DLA | Thị Xã Buôn Hồ
Tỉnh Đắk Nông | DNO | Thành phố Gia Nghĩa
Tỉnh Đắk Nông | DNO | Huyện Cư Jút
Tỉnh Đắk Nông | DNO | Huyện Đăk Glong
Tỉnh Đắk Nông | DNO | Huyện Đắk Mil
Tỉnh Đắk Nông | DNO | Huyện Đắk R'Lấp
Tỉnh Đắk Nông | DNO | Huyện Đắk Song
Tỉnh Đắk Nông | DNO | Huyện Krông Nô
Tỉnh Đắk Nông | DNO | Huyện Tuy Đức
Tỉnh Điện Biên | DBI | Huyện Điện Biên
Tỉnh Điện Biên | DBI | Huyện Điện Biên Đông
Tỉnh Điện Biên | DBI | Huyện Mường Ảng
Tỉnh Điện Biên | DBI | Huyện Mường Chà
Tỉnh Điện Biên | DBI | Huyện Mường Nhé
Tỉnh Điện Biên | DBI | Huyện Nậm Pồ
Tỉnh Điện Biên | DBI | Huyện Tủa Chùa
Tỉnh Điện Biên | DBI | Huyện Tuần Giáo
Tỉnh Điện Biên | DBI | Thành phố Điện Biên Phủ | Thành phố Điện Biên Phủ
Tỉnh Điện Biên | DBI | Thị Xã Mường Lay
Tỉnh Đồng Nai | DNI | Huyện Cẩm Mỹ
Tỉnh Đồng Nai | DNI | Huyện Định Quán
Tỉnh Đồng Nai | DNI | Huyện Long Thành
Tỉnh Đồng Nai | DNI | Huyện Nhơn Trạch
Tỉnh Đồng Nai | DNI | Huyện Tân Phú
Tỉnh Đồng Nai | DNI | Huyện Thống Nhất
Tỉnh Đồng Nai | DNI | Huyện Trảng Bom
Tỉnh Đồng Nai | DNI | Huyện Vĩnh Cửu
Tỉnh Đồng Nai | DNI | Huyện Xuân Lộc
Tỉnh Đồng Nai | DNI | Thành phố Biên Hòa | Thành phố Biên Hòa
Tỉnh Đồng Nai | DNI | Thành phố Long Khánh | Thành phố Long Khánh
Tỉnh Đồng Tháp | DTH | Huyện Cao Lãnh
Tỉnh Đồng Tháp | DTH | Huyện Châu Thành
Tỉnh Đồng Tháp | DTH | Huyện Hồng Ngự
Tỉnh Đồng Tháp | DTH | Huyện Lai Vung
Tỉnh Đồng Tháp | DTH | Huyện Lấp Vò
Tỉnh Đồng Tháp | DTH | Huyện Tam Nông
Tỉnh Đồng Tháp | DTH | Huyện Tân Hồng
Tỉnh Đồng Tháp | DTH | Huyện Thanh Bình
Tỉnh Đồng Tháp | DTH | Huyện Tháp Mười
Tỉnh Đồng Tháp | DTH | Thành phố Cao Lãnh | Thành phố Cao Lãnh
Tỉnh Đồng Tháp | DTH | Thành phố Hồng Ngự
Tỉnh Đồng Tháp | DTH | Thành phố Sa Đéc | Thành phố Sa Đéc
Tỉnh Gia Lai | GLA | Huyện Chư Păh
Tỉnh Gia Lai | GLA | Huyện Chư Prông
Tỉnh Gia Lai | GLA | Huyện Chư Pưh
Tỉnh Gia Lai | GLA | Huyện Chư Sê
Tỉnh Gia Lai | GLA | Huyện Đăk Đoa
Tỉnh Gia Lai | GLA | Huyện Đăk Pơ
Tỉnh Gia Lai | GLA | Huyện Đức Cơ
Tỉnh Gia Lai | GLA | Huyện Ia Grai
Tỉnh Gia Lai | GLA | Huyện Ia Pa
Tỉnh Gia Lai | GLA | Huyện KBang
Tỉnh Gia Lai | GLA | Huyện Kông Chro
Tỉnh Gia Lai | GLA | Huyện Krông Pa
Tỉnh Gia Lai | GLA | Huyện Mang Yang
Tỉnh Gia Lai | GLA | Huyện Phú Thiện
Tỉnh Gia Lai | GLA | Thành phố Pleiku | Thành phố Pleiku
Tỉnh Gia Lai | GLA | Thị xã An Khê
Tỉnh Gia Lai | GLA | Thị xã Ayun Pa
Tỉnh Hà Giang | HGI | Huyện Bắc Mê
Tỉnh Hà Giang | HGI | Huyện Bắc Quang
Tỉnh Hà Giang | HGI | Huyện Đồng Văn
Tỉnh Hà Giang | HGI | Huyện Hoàng Su Phì
Tỉnh Hà Giang | HGI | Huyện Mèo Vạc
Tỉnh Hà Giang | HGI | Huyện Quản Bạ
Tỉnh Hà Giang | HGI | Huyện Quang Bình
Tỉnh Hà Giang | HGI | Huyện Vị Xuyên
Tỉnh Hà Giang | HGI | Huyện Xín Mần
Tỉnh Hà Giang | HGI | Huyện Yên Minh
Tỉnh Hà Giang | HGI | Thành phố Hà Giang | Thành phố Hà Giang
Tỉnh Hà Nam | HNA | Khu vực 1 (địa bàn thành phố Phủ Lý) - Các xã, phường thuộc thành phố Phủ Lý
Tỉnh Hà Nam | HNA | Khu vực 2 (địa bàn thị xã Duy Tiên) - Phường Hòa Mạc, phường Châu Giang và các xã :Mộc Bắc, Mộc Nam, Chuyên Ngoại, Trác Văn
Tỉnh Hà Nam | HNA | Khu vực 3 (Địa bàn thị xã Duy Tiên) -Phường Đồng Văn và các phường, xã còn lại của thị xã Duy tiên
Tỉnh Hà Nam | HNA | Khu vực 4 (địa bàn huyện Lý Nhân) - Thị trấn Vĩnh Trụ và các xã: Hợp Lý, Văn Lý, Chính Lý, Công Lý, Đức Lý, Đồng Lý, Bắc Lý, Nhân Khang, Nhân Chính, Nhân Nghĩa.
Tỉnh Hà Nam | HNA | Khu vực 5 (địa bàn huyện Lý Nhân) - Các xã: Hòa Hậu, Tiến Thắng, Phú Phúc, Nhân Thịnh, Nhân Mỹ, Xuân Khê, Nhân Bình, Nhân Hưng, Nhân Đạo, Chân Lý, Nguyên Lý, Đạo Lý
Tỉnh Hà Nam | HNA | Khu vực 6 (địa bàn huyện Bình Lục) - Thị trấn Bình Mỹ và các xã: Mỹ Thọ, An Mỹ, Đồn Xá, Tràng An, Bình Nghĩa, An Đổ, La Sơn, Trung Lương
Tỉnh Hà Nam | HNA | Khu vực 7 (địa bàn huyện Bình Lục) - Các xã còn lại của huyện Bình Lục
Tỉnh Hà Nam | HNA | Khu vực 8 (địa bàn huyện Thanh Liêm) - Gồm các xã Thanh Tân, Thanh Hương, Thanh Nghị, Thanh Hải, Thanh Nguyên, Liêm Sơn, Liêm Túc
Tỉnh Hà Nam | HNA | Khu vực 9 (địa bàn huyện Thanh Liêm) - Thị trấn Kiện Khê và các xã còn lại của huyện Thanh Liêm
Tỉnh Hà Nam | HNA | Khu vực 10 (địa bàn huyện Kim Bảng) - Thị trấn Quế và các xã: Thi Sơn, Thanh Sơn, Liên Sơn, Ngọc Sơn, Đại Cương, Nhật Tân, Nhật Tựu, Hoàng Tây, Văn Xá
Tỉnh Hà Nam | HNA | Khu vực 11 (địa bàn huyện Kim Bảng) - Thị trấn Ba Sao và các xã còn lại của huyện Kim Bảng
Tỉnh Hà Nam | HNA | Huyện Bình Lục
Tỉnh Hà Nam | HNA | Huyện Kim Bảng
Tỉnh Hà Nam | HNA | Huyện Lý Nhân
Tỉnh Hà Nam | HNA | Huyện Thanh Liêm
Tỉnh Hà Nam | HNA | Thành phố Phủ Lý | Thành phố Phủ Lý
Tỉnh Hà Nam | HNA | Thị xã Duy Tiên
Tỉnh Hà Tĩnh | HTI | Huyện Cẩm Xuyên
Tỉnh Hà Tĩnh | HTI | Huyện Can Lộc
Tỉnh Hà Tĩnh | HTI | Huyện Đức Thọ
Tỉnh Hà Tĩnh | HTI | Huyện Hương Khê
Tỉnh Hà Tĩnh | HTI | Huyện Hương Sơn
Tỉnh Hà Tĩnh | HTI | Huyện Kỳ Anh
Tỉnh Hà Tĩnh | HTI | Huyện Lộc Hà
Tỉnh Hà Tĩnh | HTI | Huyện Nghi Xuân
Tỉnh Hà Tĩnh | HTI | Huyện Thạch Hà
Tỉnh Hà Tĩnh | HTI | Huyện Vũ Quang
Tỉnh Hà Tĩnh | HTI | Thành phố Hà Tĩnh | Thành phố Hà Tĩnh
Tỉnh Hà Tĩnh | HTI | Thị xã Hồng Lĩnh
Tỉnh Hà Tĩnh | HTI | Thị xã Kỳ Anh
Tỉnh Hải Dương | HDU | Huyện Bình Giang
Tỉnh Hải Dương | HDU | Huyện Cẩm Giàng
Tỉnh Hải Dương | HDU | Huyện Gia Lộc
Tỉnh Hải Dương | HDU | Huyện Kim Thành
Tỉnh Hải Dương | HDU | Huyện Nam Sách
Tỉnh Hải Dương | HDU | Huyện Ninh Giang
Tỉnh Hải Dương | HDU | Huyện Thanh Hà
Tỉnh Hải Dương | HDU | Huyện Thanh Miện
Tỉnh Hải Dương | HDU | Huyện Tứ Kỳ
Tỉnh Hải Dương | HDU | Thành phố Chí Linh | Thành phố Chí Linh
Tỉnh Hải Dương | HDU | Thành phố Hải Dương | Thành phố Hải Dương
Tỉnh Hải Dương | HDU | Thị xã Kinh Môn
Tỉnh Hậu Giang | HAG | Huyện Châu Thành
Tỉnh Hậu Giang | HAG | Huyện Châu Thành A
Tỉnh Hậu Giang | HAG | Huyện Long Mỹ
Tỉnh Hậu Giang | HAG | Huyện Phụng Hiệp
Tỉnh Hậu Giang | HAG | Huyện Vị Thuỷ
Tỉnh Hậu Giang | HAG | Thành phố Ngã Bảy
Tỉnh Hậu Giang | HAG | Thành phố Vị Thanh | Thành phố Vị Thanh
Tỉnh Hậu Giang | HAG | Thị xã Long Mỹ
Tỉnh Hòa Bình | HBI | Huyện Cao Phong
Tỉnh Hòa Bình | HBI | Huyện Đà Bắc
Tỉnh Hòa Bình | HBI | Huyện Kim Bôi
Tỉnh Hòa Bình | HBI | Huyện Kỳ Sơn
Tỉnh Hòa Bình | HBI | Huyện Lạc Sơn
Tỉnh Hòa Bình | HBI | Huyện Lạc Thủy
Tỉnh Hòa Bình | HBI | Huyện Lương Sơn
Tỉnh Hòa Bình | HBI | Huyện Mai Châu
Tỉnh Hòa Bình | HBI | Huyện Tân Lạc
Tỉnh Hòa Bình | HBI | Huyện Yên Thủy
Tỉnh Hòa Bình | HBI | Thành phố Hòa Bình | Thành phố Hòa Bình
Tỉnh Hưng Yên | HYE | Huyện Ân Thi
Tỉnh Hưng Yên | HYE | Huyện Khoái Châu
Tỉnh Hưng Yên | HYE | Huyện Kim Động
Tỉnh Hưng Yên | HYE | Huyện Phù Cừ
Tỉnh Hưng Yên | HYE | Huyện Tiên Lữ
Tỉnh Hưng Yên | HYE | Huyện Văn Giang
Tỉnh Hưng Yên | HYE | Huyện Văn Lâm
Tỉnh Hưng Yên | HYE | Huyện Yên Mỹ
Tỉnh Hưng Yên | HYE | Thành phố Hưng Yên | Thành phố Hưng Yên
Tỉnh Hưng Yên | HYE | Thị xã Mỹ Hào
Tỉnh Khánh Hòa | KHA | Huyện Cam Lâm
Tỉnh Khánh Hòa | KHA | Huyện Diên Khánh
Tỉnh Khánh Hòa | KHA | Huyện Khánh Sơn
Tỉnh Khánh Hòa | KHA | Huyện Khánh Vĩnh
Tỉnh Khánh Hòa | KHA | Huyện Trường Sa
Tỉnh Khánh Hòa | KHA | Huyện Vạn Ninh
Tỉnh Khánh Hòa | KHA | Thành phố Cam Ranh | Thành phố Cam Ranh
Tỉnh Khánh Hòa | KHA | Thành phố Nha Trang | Thành phố Nha Trang
Tỉnh Khánh Hòa | KHA | Thị xã Ninh Hòa
Tỉnh Kiên Giang | KIG | Huyện An Biên
Tỉnh Kiên Giang | KIG | Huyện An Minh
Tỉnh Kiên Giang | KIG | Huyện Châu Thành
Tỉnh Kiên Giang | KIG | Huyện Giang Thành
Tỉnh Kiên Giang | KIG | Huyện Giồng Riềng
Tỉnh Kiên Giang | KIG | Huyện Gò Quao
Tỉnh Kiên Giang | KIG | Huyện Hòn Đất
Tỉnh Kiên Giang | KIG | Huyện Kiên Hải
Tỉnh Kiên Giang | KIG | Huyện Kiên Lương
Tỉnh Kiên Giang | KIG | Huyện Tân Hiệp
Tỉnh Kiên Giang | KIG | Huyện U Minh Thượng
Tỉnh Kiên Giang | KIG | Huyện Vĩnh Thuận
Tỉnh Kiên Giang | KIG | Thành phố Hà Tiên
Tỉnh Kiên Giang | KIG | Thành phố Phú Quốc
Tỉnh Kiên Giang | KIG | Thành phố Rạch Giá | Thành phố Rạch Giá
Tỉnh Kon Tum | KTU | Huyện Đắk Glei
Tỉnh Kon Tum | KTU | Huyện Đắk Hà
Tỉnh Kon Tum | KTU | Huyện Đắk Tô
Tỉnh Kon Tum | KTU | Huyện Ia H' Drai
Tỉnh Kon Tum | KTU | Huyện Kon Plông
Tỉnh Kon Tum | KTU | Huyện Kon Rẫy
Tỉnh Kon Tum | KTU | Huyện Ngọc Hồi
Tỉnh Kon Tum | KTU | Huyện Sa Thầy
Tỉnh Kon Tum | KTU | Huyện Tu Mơ Rông
Tỉnh Kon Tum | KTU | Thành phố Kon Tum | Thành phố Kon Tum
Tỉnh Lai Châu | LCH | Huyện Mường Tè
Tỉnh Lai Châu | LCH | Huyện Nậm Nhùn
Tỉnh Lai Châu | LCH | Huyện Phong Thổ
Tỉnh Lai Châu | LCH | Huyện Sìn Hồ
Tỉnh Lai Châu | LCH | Huyện Tam Đường
Tỉnh Lai Châu | LCH | Huyện Tân Uyên
Tỉnh Lai Châu | LCH | Huyện Than Uyên
Tỉnh Lai Châu | LCH | Thành phố Lai Châu | Thành phố Lai Châu
Tỉnh Lâm Đồng | LDO | Huyện Bảo Lâm
Tỉnh Lâm Đồng | LDO | Huyện Cát Tiên
Tỉnh Lâm Đồng | LDO | Huyện Đạ Huoai
Tỉnh Lâm Đồng | LDO | Huyện Đạ Tẻh
Tỉnh Lâm Đồng | LDO | Huyện Đam Rông
Tỉnh Lâm Đồng | LDO | Huyện Di Linh
Tỉnh Lâm Đồng | LDO | Huyện Đơn Dương
Tỉnh Lâm Đồng | LDO | Huyện Đức Trọng
Tỉnh Lâm Đồng | LDO | Huyện Lạc Dương
Tỉnh Lâm Đồng | LDO | Huyện Lâm Hà
Tỉnh Lâm Đồng | LDO | Thành phố Bảo Lộc | Thành phố Bảo Lộc
Tỉnh Lâm Đồng | LDO | Thành phố Đà Lạt | Thành phố Đà Lạt
Tỉnh Lạng Sơn | LSO | Huyện Bắc Sơn
Tỉnh Lạng Sơn | LSO | Huyện Bình Gia
Tỉnh Lạng Sơn | LSO | Huyện Cao Lộc
Tỉnh Lạng Sơn | LSO | Huyện Chi Lăng
Tỉnh Lạng Sơn | LSO | Huyện Đình Lập
Tỉnh Lạng Sơn | LSO | Huyện Hữu Lũng
Tỉnh Lạng Sơn | LSO | Huyện Lộc Bình
Tỉnh Lạng Sơn | LSO | Huyện Tràng Định
Tỉnh Lạng Sơn | LSO | Huyện Văn Lãng
Tỉnh Lạng Sơn | LSO | Huyện Văn Quan
Tỉnh Lạng Sơn | LSO | Thành phố Lạng Sơn | Thành phố Lạng Sơn
Tỉnh Lào Cai | LCA | Huyện Bắc Hà
Tỉnh Lào Cai | LCA | Huyện Bảo Thắng
Tỉnh Lào Cai | LCA | Huyện Bảo Yên
Tỉnh Lào Cai | LCA | Huyện Bát Xát
Tỉnh Lào Cai | LCA | Huyện Mường Khương
Tỉnh Lào Cai | LCA | Huyện Si Ma Cai
Tỉnh Lào Cai | LCA | Huyện Văn Bàn
Tỉnh Lào Cai | LCA | Thị xã Sa Pa
Tỉnh Lào Cai | LCA | Thành phố Lào Cai | Thành phố Lào Cai
Tỉnh Long An | LAN | Huyện Bến Lức
Tỉnh Long An | LAN | Huyện Cần Đước
Tỉnh Long An | LAN | Huyện Cần Giuộc
Tỉnh Long An | LAN | Huyện Châu Thành
Tỉnh Long An | LAN | Huyện Đức Hòa
Tỉnh Long An | LAN | Huyện Đức Huệ
Tỉnh Long An | LAN | Huyện Mộc Hóa
Tỉnh Long An | LAN | Huyện Tân Hưng
Tỉnh Long An | LAN | Huyện Tân Thạnh
Tỉnh Long An | LAN | Huyện Tân Trụ
Tỉnh Long An | LAN | Huyện Thạnh Hóa
Tỉnh Long An | LAN | Huyện Thủ Thừa
Tỉnh Long An | LAN | Huyện Vĩnh Hưng
Tỉnh Long An | LAN | Thành phố Tân An | Thành phố Tân An
Tỉnh Long An | LAN | Thị xã Kiến Tường
Tỉnh Nam Định | NDI | Khu vực I: Thành phố Nam Định, Huyện Vụ Bản, Huyện Ý Yên, Huyện Mỹ Lộc
Tỉnh Nam Định | NDI | Khu vực II: Huyện Nghĩa Hưng, Huyện Nam Trực, Huyện Trực Ninh, Huyện Xuân Trường
Tỉnh Nam Định | NDI | Khu vực III: Huyện Giao Thủy, Huyện Hải Hậu và vùng ven biển Nghĩa Hưng
Tỉnh Nam Định | NDI | Huyện Giao Thủy
Tỉnh Nam Định | NDI | Huyện Hải Hậu
Tỉnh Nam Định | NDI | Huyện Mỹ Lộc
Tỉnh Nam Định | NDI | Huyện Nam Trực
Tỉnh Nam Định | NDI | Huyện Nghĩa Hưng
Tỉnh Nam Định | NDI | Huyện Trực Ninh
Tỉnh Nam Định | NDI | Huyện Vụ Bản
Tỉnh Nam Định | NDI | Huyện Xuân Trường
Tỉnh Nam Định | NDI | Huyện Ý Yên
Tỉnh Nam Định | NDI | Thành phố Nam Định | Thành phố Nam Định
Tỉnh Nghệ An | NAN | Huyện Anh Sơn
Tỉnh Nghệ An | NAN | Huyện Con Cuông
Tỉnh Nghệ An | NAN | Huyện Diễn Châu
Tỉnh Nghệ An | NAN | Huyện Đô Lương
Tỉnh Nghệ An | NAN | Huyện Hưng Nguyên
Tỉnh Nghệ An | NAN | Huyện Kỳ Sơn
Tỉnh Nghệ An | NAN | Huyện Nam Đàn
Tỉnh Nghệ An | NAN | Huyện Nghi Lộc
Tỉnh Nghệ An | NAN | Huyện Nghĩa Đàn
Tỉnh Nghệ An | NAN | Huyện Quế Phong
Tỉnh Nghệ An | NAN | Huyện Quỳ Châu
Tỉnh Nghệ An | NAN | Huyện Quỳ Hợp
Tỉnh Nghệ An | NAN | Huyện Quỳnh Lưu
Tỉnh Nghệ An | NAN | Huyện Tân Kỳ
Tỉnh Nghệ An | NAN | Huyện Thanh Chương
Tỉnh Nghệ An | NAN | Huyện Tương Dương
Tỉnh Nghệ An | NAN | Huyện Yên Thành
Tỉnh Nghệ An | NAN | Thành phố Vinh | Thành phố Vinh
Tỉnh Nghệ An | NAN | Thị xã Cửa Lò
Tỉnh Nghệ An | NAN | Thị xã Hoàng Mai
Tỉnh Nghệ An | NAN | Thị xã Thái Hoà
Tỉnh Ninh Bình | NBI | Huyện Gia Viễn
Tỉnh Ninh Bình | NBI | Huyện Hoa Lư
Tỉnh Ninh Bình | NBI | Huyện Kim Sơn
Tỉnh Ninh Bình | NBI | Huyện Nho Quan
Tỉnh Ninh Bình | NBI | Huyện Yên Khánh
Tỉnh Ninh Bình | NBI | Huyện Yên Mô
Tỉnh Ninh Bình | NBI | Thành phố Ninh Bình | Thành phố Ninh Bình
Tỉnh Ninh Bình | NBI | Thành phố Tam Điệp | Thành phố Tam Điệp
Tỉnh Ninh Thuận | NTH | Huyện Bác Ái
Tỉnh Ninh Thuận | NTH | Huyện Ninh Hải
Tỉnh Ninh Thuận | NTH | Huyện Ninh Phước
Tỉnh Ninh Thuận | NTH | Huyện Ninh Sơn
Tỉnh Ninh Thuận | NTH | Huyện Thuận Bắc
Tỉnh Ninh Thuận | NTH | Huyện Thuận Nam
Tỉnh Ninh Thuận | NTH | Thành phố Phan Rang-Tháp Chàm | Thành phố Phan Rang-Tháp Chàm
Tỉnh Phú Thọ | PTH | Huyện Cẩm Khê
Tỉnh Phú Thọ | PTH | Huyện Đoan Hùng
Tỉnh Phú Thọ | PTH | Huyện Hạ Hoà
Tỉnh Phú Thọ | PTH | Huyện Lâm Thao
Tỉnh Phú Thọ | PTH | Huyện Phù Ninh
Tỉnh Phú Thọ | PTH | Huyện Tam Nông
Tỉnh Phú Thọ | PTH | Huyện Tân Sơn
Tỉnh Phú Thọ | PTH | Huyện Thanh Ba
Tỉnh Phú Thọ | PTH | Huyện Thanh Sơn
Tỉnh Phú Thọ | PTH | Huyện Thanh Thuỷ
Tỉnh Phú Thọ | PTH | Huyện Yên Lập
Tỉnh Phú Thọ | PTH | Thành phố Việt Trì | Thành phố Việt Trì
Tỉnh Phú Thọ | PTH | Thị xã Phú Thọ
Tỉnh Phú Yên | PYN | Thành phố Tuy Hoà, Thị xã Đông Hòa, Thị xã Sông Cầu, Huyện Phú Hoà, Huyện Tây Hoà, Huyện Tây Hoà, Huyện Tuy An
Tỉnh Phú Yên | PYN | Huyện Sông Hinh, Huyện Sơn Hòa, Huyện Đồng Xuân
Tỉnh Phú Yên | PYN | Huyện Đồng Xuân
Tỉnh Phú Yên | PYN | Huyện Phú Hoà
Tỉnh Phú Yên | PYN | Huyện Sơn Hòa
Tỉnh Phú Yên | PYN | Huyện Sông Hinh
Tỉnh Phú Yên | PYN | Huyện Tây Hoà
Tỉnh Phú Yên | PYN | Huyện Tuy An
Tỉnh Phú Yên | PYN | Thành phố Tuy Hoà | Thành phố Tuy Hoà
Tỉnh Phú Yên | PYN | Thị xã Đông Hòa
Tỉnh Phú Yên | PYN | Thị xã Sông Cầu
Tỉnh Quảng Bình | QBI | Huyện Bố Trạch
Tỉnh Quảng Bình | QBI | Huyện Lệ Thủy
Tỉnh Quảng Bình | QBI | Huyện Minh Hóa
Tỉnh Quảng Bình | QBI | Huyện Quảng Ninh
Tỉnh Quảng Bình | QBI | Huyện Quảng Trạch
Tỉnh Quảng Bình | QBI | Huyện Tuyên Hóa
Tỉnh Quảng Bình | QBI | Thành Phố Đồng Hới | Thành Phố Đồng Hới
Tỉnh Quảng Bình | QBI | Thị xã Ba Đồn
Tỉnh Quảng Nam | QNA | Huyện Bắc Trà My
Tỉnh Quảng Nam | QNA | Huyện Đại Lộc
Tỉnh Quảng Nam | QNA | Huyện Đông Giang
Tỉnh Quảng Nam | QNA | Huyện Duy Xuyên
Tỉnh Quảng Nam | QNA | Huyện Hiệp Đức
Tỉnh Quảng Nam | QNA | Huyện Nam Giang
Tỉnh Quảng Nam | QNA | Huyện Nam Trà My
Tỉnh Quảng Nam | QNA | Huyện Nông Sơn
Tỉnh Quảng Nam | QNA | Huyện Núi Thành
Tỉnh Quảng Nam | QNA | Huyện Phú Ninh
Tỉnh Quảng Nam | QNA | Huyện Phước Sơn
Tỉnh Quảng Nam | QNA | Huyện Quế Sơn
Tỉnh Quảng Nam | QNA | Huyện Tây Giang
Tỉnh Quảng Nam | QNA | Huyện Thăng Bình
Tỉnh Quảng Nam | QNA | Huyện Tiên Phước
Tỉnh Quảng Nam | QNA | Thành phố Hội An | Thành phố Hội An
Tỉnh Quảng Nam | QNA | Thành phố Tam Kỳ | Thành phố Tam Kỳ
Tỉnh Quảng Nam | QNA | Thị xã Điện Bàn
Tỉnh Quảng Ngãi | QNG | Huyện Ba Tơ
Tỉnh Quảng Ngãi | QNG | Huyện Bình Sơn
Tỉnh Quảng Ngãi | QNG | Huyện Lý Sơn
Tỉnh Quảng Ngãi | QNG | Huyện Minh Long
Tỉnh Quảng Ngãi | QNG | Huyện Mộ Đức
Tỉnh Quảng Ngãi | QNG | Huyện Nghĩa Hành
Tỉnh Quảng Ngãi | QNG | Huyện Sơn Hà
Tỉnh Quảng Ngãi | QNG | Huyện Sơn Tây
Tỉnh Quảng Ngãi | QNG | Huyện Sơn Tịnh
Tỉnh Quảng Ngãi | QNG | Huyện Trà Bồng
Tỉnh Quảng Ngãi | QNG | Huyện Tư Nghĩa
Tỉnh Quảng Ngãi | QNG | Thành phố Quảng Ngãi | Thành phố Quảng Ngãi
Tỉnh Quảng Ngãi | QNG | Thị xã Đức Phổ
Tỉnh Quảng Ninh | QNI | Huyện Ba Chẽ
Tỉnh Quảng Ninh | QNI | Huyện Bình Liêu
Tỉnh Quảng Ninh | QNI | Huyện Cô Tô
Tỉnh Quảng Ninh | QNI | Huyện Đầm Hà
Tỉnh Quảng Ninh | QNI | Huyện Hải Hà
Tỉnh Quảng Ninh | QNI | Huyện Tiên Yên
Tỉnh Quảng Ninh | QNI | Huyện Vân Đồn
Tỉnh Quảng Ninh | QNI | Thành phố Cẩm Phả | Thành phố Cẩm Phả
Tỉnh Quảng Ninh | QNI | Thành phố Hạ Long | Thành phố Hạ Long
Tỉnh Quảng Ninh | QNI | Thành phố Móng Cái | Thành phố Móng Cái
Tỉnh Quảng Ninh | QNI | Thành phố Uông Bí | Thành phố Uông Bí
Tỉnh Quảng Ninh | QNI | Thị xã Đông Triều
Tỉnh Quảng Ninh | QNI | Thị xã Quảng Yên
Tỉnh Quảng Trị | QTR | Huyện Cam Lộ
Tỉnh Quảng Trị | QTR | Huyện Cồn Cỏ
Tỉnh Quảng Trị | QTR | Huyện Đa Krông
Tỉnh Quảng Trị | QTR | Huyện Gio Linh
Tỉnh Quảng Trị | QTR | Huyện Hải Lăng
Tỉnh Quảng Trị | QTR | Huyện Hướng Hóa
Tỉnh Quảng Trị | QTR | Huyện Triệu Phong
Tỉnh Quảng Trị | QTR | Huyện Vĩnh Linh
Tỉnh Quảng Trị | QTR | Thành phố Đông Hà | Thành phố Đông Hà
Tỉnh Quảng Trị | QTR | Thị xã Quảng Trị
Tỉnh Sóc Trăng | STR | Huyện Châu Thành
Tỉnh Sóc Trăng | STR | Huyện Cù Lao Dung
Tỉnh Sóc Trăng | STR | Huyện Kế Sách
Tỉnh Sóc Trăng | STR | Huyện Long Phú
Tỉnh Sóc Trăng | STR | Huyện Mỹ Tú
Tỉnh Sóc Trăng | STR | Huyện Mỹ Xuyên
Tỉnh Sóc Trăng | STR | Huyện Thạnh Trị
Tỉnh Sóc Trăng | STR | Huyện Trần Đề
Tỉnh Sóc Trăng | STR | Thành phố Sóc Trăng | Thành phố Sóc Trăng
Tỉnh Sóc Trăng | STR | Thị xã Ngã Năm
Tỉnh Sóc Trăng | STR | Thị xã Vĩnh Châu
Tỉnh Sơn La | SLA | Huyện Bắc Yên
Tỉnh Sơn La | SLA | Huyện Mai Sơn
Tỉnh Sơn La | SLA | Huyện Mộc Châu
Tỉnh Sơn La | SLA | Huyện Mường La
Tỉnh Sơn La | SLA | Huyện Phù Yên
Tỉnh Sơn La | SLA | Huyện Quỳnh Nhai
Tỉnh Sơn La | SLA | Huyện Sông Mã
Tỉnh Sơn La | SLA | Huyện Sốp Cộp
Tỉnh Sơn La | SLA | Huyện Thuận Châu
Tỉnh Sơn La | SLA | Huyện Vân Hồ
Tỉnh Sơn La | SLA | Huyện Yên Châu
Tỉnh Sơn La | SLA | Thành phố Sơn La | Thành phố Sơn La
Tỉnh Tây Ninh | TNI | Huyện Bến Cầu
Tỉnh Tây Ninh | TNI | Huyện Châu Thành
Tỉnh Tây Ninh | TNI | Huyện Dương Minh Châu
Tỉnh Tây Ninh | TNI | Huyện Gò Dầu
Tỉnh Tây Ninh | TNI | Huyện Tân Biên
Tỉnh Tây Ninh | TNI | Huyện Tân Châu
Tỉnh Tây Ninh | TNI | Thành phố Tây Ninh | Thành phố Tây Ninh
Tỉnh Tây Ninh | TNI | Thị xã Hòa Thành
Tỉnh Tây Ninh | TNI | Thị xã Trảng Bàng
Tỉnh Thái Bình | TBI | Huyện Đông Hưng
Tỉnh Thái Bình | TBI | Huyện Hưng Hà
Tỉnh Thái Bình | TBI | Huyện Kiến Xương
Tỉnh Thái Bình | TBI | Huyện Quỳnh Phụ
Tỉnh Thái Bình | TBI | Huyện Thái Thụy
Tỉnh Thái Bình | TBI | Huyện Tiền Hải
Tỉnh Thái Bình | TBI | Huyện Vũ Thư
Tỉnh Thái Bình | TBI | Thành phố Thái Bình | Thành phố Thái Bình
Tỉnh Thái Nguyên | TNG | Huyện Đại Từ
Tỉnh Thái Nguyên | TNG | Huyện Định Hóa
Tỉnh Thái Nguyên | TNG | Huyện Đồng Hỷ
Tỉnh Thái Nguyên | TNG | Huyện Phú Bình
Tỉnh Thái Nguyên | TNG | Huyện Phú Lương
Tỉnh Thái Nguyên | TNG | Huyện Võ Nhai
Tỉnh Thái Nguyên | TNG | Thành phố Sông Công | Thành phố Sông Công
Tỉnh Thái Nguyên | TNG | Thành phố Phổ Yên
Tỉnh Thái Nguyên | TNG | Thành phố Thái Nguyên | Thành phố Thái Nguyên
Tỉnh Thanh Hóa | THO | Huyện Mường Lát, Huyện Quan Hóa, Huyện Quan Sơn, Huyện Bá Thước, Huyện Lang Chánh, Huyện Lang Chánh, Huyện Ngọc Lặc, Huyện Cẩm Thủy, Huyện Thạch Thành, Huyện Như Xuân, Huyện Như Thanh, Huyện Thường Xuân
Tỉnh Thanh Hóa | THO | Thành phố Thanh Hóa, Huyện Vĩnh Lộc, Huyện Yên Định, Huyện Thiệu Hóa, Huyện Thọ Xuân, Huyện Thọ Xuân, Huyện Triệu Sơn, Huyện Đông Sơn, Huyện Nông Cống, Huyện Hà Trung, Thị xã Bỉm Sơn
Tỉnh Thanh Hóa | THO | Huyện Nga Sơn, Huyện Hậu Lộc, Huyện Hoằng Hóa, Thành phố Sầm Sơn, Huyện Quảng Xương, Huyện Quảng Xương, Thị xã Nghi Sơn
Tỉnh Thanh Hóa | THO | Huyện Bá Thước
Tỉnh Thanh Hóa | THO | Huyện Cẩm Thủy
Tỉnh Thanh Hóa | THO | Huyện Đông Sơn
Tỉnh Thanh Hóa | THO | Huyện Hà Trung
Tỉnh Thanh Hóa | THO | Huyện Hậu Lộc
Tỉnh Thanh Hóa | THO | Huyện Hoằng Hóa
Tỉnh Thanh Hóa | THO | Huyện Lang Chánh
Tỉnh Thanh Hóa | THO | Huyện Mường Lát
Tỉnh Thanh Hóa | THO | Huyện Nga Sơn
Tỉnh Thanh Hóa | THO | Huyện Ngọc Lặc
Tỉnh Thanh Hóa | THO | Huyện Như Thanh
Tỉnh Thanh Hóa | THO | Huyện Như Xuân
Tỉnh Thanh Hóa | THO | Huyện Nông Cống
Tỉnh Thanh Hóa | THO | Huyện Quan Hóa
Tỉnh Thanh Hóa | THO | Huyện Quan Sơn
Tỉnh Thanh Hóa | THO | Huyện Quảng Xương
Tỉnh Thanh Hóa | THO | Huyện Thạch Thành
Tỉnh Thanh Hóa | THO | Huyện Thiệu Hóa
Tỉnh Thanh Hóa | THO | Huyện Thọ Xuân
Tỉnh Thanh Hóa | THO | Huyện Thường Xuân
Tỉnh Thanh Hóa | THO | Huyện Triệu Sơn
Tỉnh Thanh Hóa | THO | Huyện Vĩnh Lộc
Tỉnh Thanh Hóa | THO | Huyện Yên Định
Tỉnh Thanh Hóa | THO | Thành phố Sầm Sơn | Thành phố Sầm Sơn
Tỉnh Thanh Hóa | THO | Thành phố Thanh Hóa | Thành phố Thanh Hóa
Tỉnh Thanh Hóa | THO | Thị xã Bỉm Sơn
Tỉnh Thanh Hóa | THO | Thị xã Nghi Sơn
Tỉnh Thừa Thiên Huế | TTH | Huyện A Lưới
Tỉnh Thừa Thiên Huế | TTH | Huyện Nam Đông
Tỉnh Thừa Thiên Huế | TTH | Huyện Phong Điền
Tỉnh Thừa Thiên Huế | TTH | Huyện Phú Lộc
Tỉnh Thừa Thiên Huế | TTH | Huyện Phú Vang
Tỉnh Thừa Thiên Huế | TTH | Huyện Quảng Điền
Tỉnh Thừa Thiên Huế | TTH | Thành phố Huế | Thành phố Huế
Tỉnh Thừa Thiên Huế | TTH | Thị xã Hương Thủy
Tỉnh Thừa Thiên Huế | TTH | Thị xã Hương Trà
Tỉnh Tiền Giang | TGI | Huyện Cái Bè
Tỉnh Tiền Giang | TGI | Huyện Cai Lậy
Tỉnh Tiền Giang | TGI | Huyện Châu Thành
Tỉnh Tiền Giang | TGI | Huyện Chợ Gạo
Tỉnh Tiền Giang | TGI | Huyện Gò Công Đông
Tỉnh Tiền Giang | TGI | Huyện Gò Công Tây
Tỉnh Tiền Giang | TGI | Huyện Tân Phú Đông
Tỉnh Tiền Giang | TGI | Huyện Tân Phước
Tỉnh Tiền Giang | TGI | Thành phố Mỹ Tho | Thành phố Mỹ Tho
Tỉnh Tiền Giang | TGI | Thị xã Cai Lậy
Tỉnh Tiền Giang | TGI | Thị xã Gò Công
Tỉnh Trà Vinh | TVI | Huyện Càng Long
Tỉnh Trà Vinh | TVI | Huyện Cầu Kè
Tỉnh Trà Vinh | TVI | Huyện Cầu Ngang
Tỉnh Trà Vinh | TVI | Huyện Châu Thành
Tỉnh Trà Vinh | TVI | Huyện Duyên Hải
Tỉnh Trà Vinh | TVI | Huyện Tiểu Cần
Tỉnh Trà Vinh | TVI | Huyện Trà Cú
Tỉnh Trà Vinh | TVI | Thành phố Trà Vinh | Thành phố Trà Vinh
Tỉnh Trà Vinh | TVI | Thị xã Duyên Hải
Tỉnh Tuyên Quang | TQU | Huyện Chiêm Hóa
Tỉnh Tuyên Quang | TQU | Huyện Hàm Yên
Tỉnh Tuyên Quang | TQU | Huyện Lâm Bình
Tỉnh Tuyên Quang | TQU | Huyện Na Hang
Tỉnh Tuyên Quang | TQU | Huyện Sơn Dương
Tỉnh Tuyên Quang | TQU | Huyện Yên Sơn
Tỉnh Tuyên Quang | TQU | Thành phố Tuyên Quang | Thành phố Tuyên Quang
Tỉnh Vĩnh Long | VLO | Huyện Vũng Liêm
Tỉnh Vĩnh Long | VLO | Huyện Bình Tân
Tỉnh Vĩnh Long | VLO | Huyện Long Hồ
Tỉnh Vĩnh Long | VLO | Huyện Mang Thít
Tỉnh Vĩnh Long | VLO | Huyện Tam Bình
Tỉnh Vĩnh Long | VLO | Huyện Trà Ôn
Tỉnh Vĩnh Long | VLO | Thành phố Vĩnh Long | Thành phố Vĩnh Long
Tỉnh Vĩnh Long | VLO | Thị xã Bình Minh
Tỉnh Vĩnh Phúc | VPU | Huyện Bình Xuyên
Tỉnh Vĩnh Phúc | VPU | Huyện Lập Thạch
Tỉnh Vĩnh Phúc | VPU | Huyện Sông Lô
Tỉnh Vĩnh Phúc | VPU | Huyện Tam Đảo
Tỉnh Vĩnh Phúc | VPU | Huyện Tam Dương
Tỉnh Vĩnh Phúc | VPU | Huyện Vĩnh Tường
Tỉnh Vĩnh Phúc | VPU | Huyện Yên Lạc
Tỉnh Vĩnh Phúc | VPU | Thành phố Phúc Yên | Thành phố Phúc Yên
Tỉnh Vĩnh Phúc | VPU | Thành phố Vĩnh Yên | Thành phố Vĩnh Yên
Tỉnh Yên Bái | YBA | Huyện Lục Yên
Tỉnh Yên Bái | YBA | Huyện Mù Căng Chải
Tỉnh Yên Bái | YBA | Huyện Trạm Tấu
Tỉnh Yên Bái | YBA | Huyện Trấn Yên
Tỉnh Yên Bái | YBA | Huyện Văn Chấn
Tỉnh Yên Bái | YBA | Huyện Văn Yên
Tỉnh Yên Bái | YBA | Huyện Yên Bình
Tỉnh Yên Bái | YBA | Thành phố Yên Bái | Thành phố Yên Bái
Tỉnh Yên Bái | YBA | Thị xã Nghĩa Lộ

## Khu vực (hidden)
Khu vực công bố giá
TT | Tỉnh/thành phố | Khu vực |  | Quận/huyện
1 | Hà Nam | Khu vực 1
1 | Hà Nam | Khu vực 2
1 | Hà Nam | Khu vực 3
1 | Hà Nam | Khu vực 4
1 | Hà Nam | Khu vực 5
1 | Hà Nam | Khu vực 6
1 | Hà Nam | Khu vực 7
1 | Hà Nam
1 | Hà Nam
2 | Hà Nội | Khu vực 1 | Thị xã Sơn Tây, Huyện Thường Tín, Huyện Đan Phượng, Huyện Phúc Thọ, Huyện Thạch Thất, Huyện Thạch Thất, Quận Bắc Từ Liêm, Huyện Ba Vì, Huyện Phú Xuyên, Huyện Hoài Đức, Huyện Thanh Trì | Thị xã Sơn Tây | Huyện Thường Tín | Huyện Đan Phượng | Huyện Phúc Thọ | Huyện Thạch Thất | Quận Bắc Từ Liêm | Huyện Ba Vì | Huyện Phú Xuyên | Huyện Hoài Đức | Huyện Thanh Trì
2 | Hà Nội | Khu vực 2 | Huyện Đông Anh, Huyện Gia Lâm, Huyện Mê Linh, Huyện Sóc Sơn, Huyện Mỹ Đức, Huyện Mỹ Đức, Huyện Quốc Oai, Huyện Thanh Oai, Huyện Chương Mỹ, Huyện Ứng Hòa, Quận Nam Từ Liêm | Huyện Đông Anh | Huyện Gia Lâm | Huyện Mê Linh | Huyện Sóc Sơn | Huyện Mỹ Đức | Huyện Quốc Oai | Huyện Thanh Oai | Huyện Chương Mỹ | Huyện Ứng Hòa | Quận Nam Từ Liêm
2 | Hà Nội | Khu vực 3 | Quận Ba Đình, Quận Cầu Giấy, Quận Hai Bà Trưng, Quận Đống Đa, Quận Hoàn Kiếm, Quận Hoàn Kiếm, Quận Long Biên, Quận Tây Hồ, Quận Thanh Xuân, Quận Hoàng Mai, Quận Hà Đông | Quận Ba Đình | Quận Cầu Giấy | Quận Hai Bà Trưng | Quận Đống Đa | Quận Hoàn Kiếm | Quận Long Biên | Quận Tây Hồ | Quận Thanh Xuân | Quận Hoàng Mai | Quận Hà Đông
3 | Hải Phòng | Khu vực 1 | Quận Kiến An, Quận Lê Chân, Quận Hồng Bàng, Quận Ngô Quyền, Quận Hải An, Quận Hải An, Quận Dương Kinh, Huyện An Dương | Quận Kiến An | Quận Lê Chân | Quận Hồng Bàng | Quận Ngô Quyền | Quận Hải An | Quận Dương Kinh | Huyện An Dương
3 | Hải Phòng | Khu vực 2 | Huyện Thuỷ Nguyên, Quận Đồ Sơn, Huyện Kiến Thuỵ, Huyện An Lão, Huyện Tiên Lãng, Huyện Tiên Lãng, Huyện Vĩnh Bảo, Huyện Cát Hải | Huyện Thuỷ Nguyên | Quận Đồ Sơn | Huyện Kiến Thuỵ | Huyện An Lão | Huyện Tiên Lãng | Huyện Vĩnh Bảo | Huyện Cát Hải
4 | Nam Định | Khu vực 1 | Thành phố Nam Định, Huyện Vụ Bản, Huyện Ý Yên, Huyện Mỹ Lộc | Thành phố Nam Định | Huyện Vụ Bản | Huyện Ý Yên | Huyện Mỹ Lộc
4 | Nam Định | Khu vực 2 | Huyện Nghĩa Hưng, Huyện Nam Trực, Huyện Trực Ninh, Huyện Xuân Trường | Huyện Nghĩa Hưng | Huyện Nam Trực | Huyện Trực Ninh | Huyện Xuân Trường
4 | Nam Định | Khu vực 3 | Huyện Giao Thủy, Huyện Hải Hậu | Huyện Giao Thủy | Huyện Hải Hậu
5 | Phú Yên | Khu vực 1 | Thành phố Tuy Hoà, Thị xã Đông Hòa, Thị xã Sông Cầu, Huyện Phú Hoà, Huyện Tây Hoà, Huyện Tây Hoà, Huyện Tuy An | Thành phố Tuy Hoà | Thị xã Đông Hòa | Thị xã Sông Cầu | Huyện Phú Hoà | Huyện Tây Hoà | Huyện Tuy An
5 | Phú Yên | Khu vực 2 | Huyện Sông Hinh, Huyện Sơn Hòa, Huyện Đồng Xuân | Huyện Sông Hinh | Huyện Sơn Hòa | Huyện Đồng Xuân
6 | Thanh Hóa | Khu vực 1 | Huyện Mường Lát, Huyện Quan Hóa, Huyện Quan Sơn, Huyện Bá Thước, Huyện Lang Chánh, Huyện Lang Chánh, Huyện Ngọc Lặc, Huyện Cẩm Thủy, Huyện Thạch Thành, Huyện Như Xuân, Huyện Như Thanh, Huyện Thường Xuân | Huyện Mường Lát | Huyện Quan Hóa | Huyện Quan Sơn | Huyện Bá Thước | Huyện Lang Chánh | Huyện Ngọc Lặc | Huyện Cẩm Thủy | Huyện Thạch Thành | Huyện Như Xuân | Huyện Như Thanh | Huyện Thường Xuân
6 | Thanh Hóa | Khu vực 2 | Thành phố Thanh Hóa, Huyện Vĩnh Lộc, Huyện Yên Định, Huyện Thiệu Hóa, Huyện Thọ Xuân, Huyện Thọ Xuân, Huyện Triệu Sơn, Huyện Đông Sơn, Huyện Nông Cống, Huyện Hà Trung, Thị xã Bỉm Sơn | Thành phố Thanh Hóa | Huyện Vĩnh Lộc | Huyện Yên Định | Huyện Thiệu Hóa | Huyện Thọ Xuân | Huyện Triệu Sơn | Huyện Đông Sơn | Huyện Nông Cống | Huyện Hà Trung | Thị xã Bỉm Sơn
6 | Thanh Hóa | Khu vực 3 | Huyện Nga Sơn, Huyện Hậu Lộc, Huyện Hoằng Hóa, Thành phố Sầm Sơn, Huyện Quảng Xương, Huyện Quảng Xương, Thị xã Nghi Sơn | Huyện Nga Sơn | Huyện Hậu Lộc | Huyện Hoằng Hóa | Thành phố Sầm Sơn | Huyện Quảng Xương | Thị xã Nghi Sơn

## Thông số (hidden)
Quận/huyện
Khu vực
Không chia